## Calculation Settings
Reservoir Data |  |  | well geometry
depth | 4000 | m | depth | 4000 | m
T_rock | 135 | °C | tub_id | 0.085 | m
T_surf | 15 | °C | tub_od | 0.14 | m
geo_flux | 0.06 | W / m^2 | cas_id | 0.253 | m
geo_gradient | 0.03 | °C/m | cas_od | 0.273 | m
k_rocks | 2 | W / (m K) | k_insulation | 0.0264 | W/(m*K)
c_rocks | 0.9 | kJ / (kg K) | d_tub | 0.085 | m
rho_rocks | 2600 | kg / m^3 | d_ann_int | 0.14 | m
alpha_rocks | 8.547e-07 | - | d_ann_out | 0.253 | m
|  |  | tkn_annulus | 0.0565 | m
Input Conditions |  |  | d_h_ann | 0.113 | m
fluid | Water |  | r_ins | 3.0082 | (m*K)/W
P_in | 1 | MPa
T_in | 25 | C | Heating Section Data
rho_in | 997.4527 | kg/m^3 | tub_id | 0.085 | m
m_dot | 5 | kg/s | tub_od | 0.14 | m
|  |  | cas_id | 0.253 | m
Calculation Options |  |  | cas_od | 0.273 | m
use rk | TRUE |  | k_insulation | 0.0264 | W/(m*K)
well class | REELWEEL_BHE |  | d_tub | 0.085 | m
well model | None |  | d_ann_int | 0.14 | m
pressure losses | considered |  | d_ann_out | 0.253 | m
heat transfer | considered |  | tkn_annulus | 0.0565 | m
heating section | REELWELLHeatingSection |  | d_h_ann | 0.113 | m
hs - integration | RK45 |  | r_ins | 3.0082 | (m*K)/W
hs - internal heat exc | considered

## Main Results
Time | T_out | P_out | W_out
days | °C | MPa | kW
1 | 124.4141 | 2.3551 | 2091.4991
7 | 117.6267 | 2.2531 | 1947.2535
15 | 114.1101 | 2.1709 | 1872.5499
30 | 110.8215 | 2.0893 | 1802.7513
60 | 107.5595 | 2.0063 | 1733.5752
90 | 105.6909 | 1.9583 | 1693.9768
180 | 102.5925 | 1.8784 | 1628.3602
365 | 99.578 | 1.8007 | 1564.5701
730 | 96.7826 | 1.7289 | 1505.4564
1825 | 93.3228 | 1.6407 | 1432.3492
3650 | 90.8782 | 1.5789 | 1380.7283
7300 | 88.5762 | 1.5211 | 1332.1415

## Temperature Profiles
Time | Annulus
days | 50 | 100 | 150 | 200 | 250 | 300 | 350 | 400 | 450 | 500 | 550 | 600 | 650 | 700 | 750 | 800 | 850 | 900 | 950 | 1000 | 1050 | 1100 | 1150 | 1200 | 1250 | 1300 | 1350 | 1400 | 1450 | 1500 | 1550 | 1600 | 1650 | 1700 | 1750 | 1800 | 1850 | 1900 | 1950 | 2000 | 2050 | 2100 | 2150 | 2200 | 2250 | 2300 | 2350 | 2400 | 2450 | 2500 | 2550 | 2600 | 2650 | 2700 | 2750 | 2800 | 2850 | 2900 | 2950 | 3000 | 3050 | 3100 | 3150 | 3200 | 3250 | 3300 | 3350 | 3400 | 3450 | 3500 | 3550 | 3600 | 3650 | 3700 | 3750 | 3800 | 3850 | 3900 | 3950 | 4000 | 4050 | 4100 | 4150 | 4200 | 4250 | 4300 | 4350 | 4400 | 4450 | 4500 | 4550 | 4600 | 4650 | 4700 | 4750 | 4800 | 4850 | 4900 | 4950 | 5000 | 5050 | 5100 | 5150 | 5200 | 5250 | 5300 | 5350 | 5400 | 5450 | 5500 | 5550 | 5600 | 5650 | 5700 | 5750 | 5800 | 5850 | 5900 | 5950 | 6000 | 6050 | 6100 | 6150 | 6200 | 6250 | 6300 | 6350 | 6400 | 6450 | 6500 | 6550 | 6600 | 6650 | 6700 | 6750 | 6800 | 6850 | 6900 | 6950 | 7000 | 7050 | 7100 | 7150 | 7200 | 7250 | 7300 | 7350 | 7400 | 7450 | 7500 | 7550 | 7600 | 7650 | 7700 | 7750 | 7800 | 7850 | 7900 | 7950 | 8000 | 8050 | 8100 | 8150 | 8200 | 8250 | 8300 | 8350 | 8400 | 8450 | 8500 | 8550 | 8600 | 8650 | 8700 | 8750 | 8800 | 8850 | 8900 | 8950 | 9000
1 | 24.8718 | 24.7817 | 24.7287 | 24.7119 | 24.7306 | 24.7838 | 24.8689 | 24.9835 | 25.1278 | 25.302 | 25.5061 | 25.7399 | 26.0032 | 26.2957 | 26.6172 | 26.967 | 27.3449 | 27.7501 | 28.1823 | 28.6408 | 29.1249 | 29.6342 | 30.1679 | 30.7254 | 31.3061 | 31.9095 | 32.5348 | 33.1815 | 33.8491 | 34.5368 | 35.2443 | 35.9709 | 36.7162 | 37.4795 | 38.2605 | 39.0587 | 39.8735 | 40.7046 | 41.5515 | 42.4138 | 43.291 | 44.1829 | 45.0889 | 46.0087 | 46.942 | 47.8883 | 48.8474 | 49.8188 | 50.8023 | 51.7975 | 52.804 | 53.8216 | 54.85 | 55.8887 | 56.9375 | 57.9961 | 59.0642 | 60.1415 | 61.2276 | 62.3223 | 63.4257 | 64.5381 | 65.6594 | 66.7892 | 67.9275 | 69.074 | 70.2284 | 71.3907 | 72.5605 | 73.7378 | 74.9223 | 76.1139 | 77.3123 | 78.5175 | 79.7292 | 80.9473 | 82.1716 | 83.4019 | 84.6382 | 85.8802 | 87.595 | 89.25 | 90.8474 | 92.3891 | 93.8771 | 95.3131 | 96.6991 | 98.0367 | 99.3276 | 100.5736 | 101.776 | 102.9371 | 104.0595 | 105.1443 | 106.1925 | 107.205 | 108.1828 | 109.1266 | 110.0374 | 110.9162 | 111.7638 | 112.5812 | 113.3692 | 114.1288 | 114.8607 | 115.566 | 116.2455 | 116.9001 | 117.5307 | 118.1382 | 118.7234 | 119.2872 | 119.8305 | 120.3542 | 120.8591 | 121.3461 | 121.8161 | 122.2699 | 122.7083 | 123.1324 | 123.5428 | 123.9404 | 124.3261 | 124.7001 | 125.0618 | 125.4114 | 125.7494 | 126.0759 | 126.3912 | 126.6956 | 126.9894 | 127.2729 | 127.5463 | 127.8099 | 128.0639 | 128.3088 | 128.5447 | 128.7719 | 128.9907 | 129.2014 | 129.4043 | 129.5996 | 129.7876 | 129.9687 | 130.1431 | 130.311 | 130.4728 | 130.6287 | 130.7791 | 130.9242 | 131.0643 | 131.1997 | 131.3307 | 131.4575 | 131.5805 | 131.6999 | 131.816 | 131.9283 | 132.0367 | 132.1413 | 132.2423 | 132.3398 | 132.4339 | 132.5247 | 132.6123 | 132.6968 | 132.7783 | 132.8569 | 132.9328 | 133.006 | 133.0766 | 133.1447 | 133.2104 | 133.2738 | 133.335 | 133.3941 | 133.4511 | 133.5061 | 133.5593 | 133.6107
7 | 24.9533 | 24.9283 | 24.9246 | 24.9419 | 24.98 | 25.0386 | 25.1167 | 25.2134 | 25.3289 | 25.4632 | 25.6163 | 25.7881 | 25.9785 | 26.1875 | 26.4148 | 26.6604 | 26.924 | 27.2055 | 27.5045 | 27.821 | 28.1545 | 28.505 | 28.8721 | 29.2555 | 29.655 | 30.0704 | 30.5013 | 30.9475 | 31.4087 | 31.8847 | 32.3753 | 32.8801 | 33.3989 | 33.9315 | 34.4777 | 35.0372 | 35.6098 | 36.1953 | 36.7935 | 37.4042 | 38.0272 | 38.6623 | 39.3093 | 39.9681 | 40.6385 | 41.3203 | 42.0133 | 42.7175 | 43.4326 | 44.1586 | 44.8952 | 45.6424 | 46.3999 | 47.1678 | 47.9458 | 48.7338 | 49.5318 | 50.3396 | 51.157 | 51.984 | 52.8205 | 53.6661 | 54.5207 | 55.3842 | 56.2565 | 57.1374 | 58.0269 | 58.9247 | 59.8307 | 60.7449 | 61.6671 | 62.5972 | 63.5351 | 64.4806 | 65.4337 | 66.3942 | 67.362 | 68.3371 | 69.3192 | 70.3083 | 71.6476 | 72.9592 | 74.2438 | 75.502 | 76.7342 | 77.941 | 79.1229 | 80.2805 | 81.4142 | 82.5246 | 83.612 | 84.6772 | 85.7211 | 86.7443 | 87.747 | 88.7296 | 89.6924 | 90.6357 | 91.5597 | 92.465 | 93.3516 | 94.22 | 95.0705 | 95.9033 | 96.7188 | 97.5173 | 98.2991 | 99.0644 | 99.8136 | 100.5471 | 101.265 | 101.9676 | 102.6554 | 103.3285 | 103.9873 | 104.6321 | 105.263 | 105.8806 | 106.4849 | 107.0764 | 107.6552 | 108.2217 | 108.7762 | 109.3189 | 109.8501 | 110.3702 | 110.8792 | 111.3777 | 111.8657 | 112.3437 | 112.8118 | 113.2703 | 113.7196 | 114.1598 | 114.5913 | 115.0142 | 115.4289 | 115.8356 | 116.2346 | 116.6262 | 117.0105 | 117.3872 | 117.7563 | 118.1178 | 118.472 | 118.8189 | 119.1587 | 119.4916 | 119.8176 | 120.1369 | 120.4496 | 120.7558 | 121.0556 | 121.3493 | 121.6368 | 121.9184 | 122.1941 | 122.464 | 122.7284 | 122.9872 | 123.2406 | 123.4887 | 123.7317 | 123.9696 | 124.2025 | 124.4306 | 124.654 | 124.8727 | 125.0869 | 125.2966 | 125.5021 | 125.7033 | 125.9003 | 126.0934 | 126.2825 | 126.4677 | 126.6492 | 126.8271 | 127.0014 | 127.1722
15 | 24.9695 | 24.9572 | 24.963 | 24.9867 | 25.0281 | 25.0869 | 25.1624 | 25.254 | 25.3619 | 25.486 | 25.6263 | 25.7827 | 25.9553 | 26.1439 | 26.3484 | 26.5687 | 26.8047 | 27.0562 | 27.3231 | 27.6051 | 27.9022 | 28.214 | 28.5405 | 28.8815 | 29.2366 | 29.6058 | 29.9888 | 30.3854 | 30.7955 | 31.2187 | 31.655 | 32.1041 | 32.5659 | 33.0401 | 33.5266 | 34.0252 | 34.5357 | 35.058 | 35.5919 | 36.1372 | 36.6938 | 37.2616 | 37.8403 | 38.4299 | 39.0302 | 39.6412 | 40.2626 | 40.8943 | 41.5363 | 42.1884 | 42.8506 | 43.5226 | 44.2044 | 44.8959 | 45.5971 | 46.3077 | 47.0278 | 47.7573 | 48.4959 | 49.2438 | 50.0007 | 50.7663 | 51.5407 | 52.3236 | 53.1149 | 53.9146 | 54.7226 | 55.5387 | 56.3628 | 57.1948 | 58.0347 | 58.8823 | 59.7376 | 60.6003 | 61.4705 | 62.3481 | 63.2329 | 64.1248 | 65.0238 | 65.9298 | 67.147 | 68.3428 | 69.5177 | 70.6721 | 71.8062 | 72.9205 | 74.0153 | 75.091 | 76.1478 | 77.1861 | 78.2062 | 79.2085 | 80.1938 | 81.1625 | 82.1147 | 83.0506 | 83.9706 | 84.8747 | 85.7633 | 86.6365 | 87.4945 | 88.3377 | 89.1661 | 89.98 | 90.7796 | 91.5651 | 92.3368 | 93.0948 | 93.8393 | 94.5706 | 95.2889 | 95.9944 | 96.6872 | 97.3676 | 98.0358 | 98.692 | 99.3363 | 99.9691 | 100.5904 | 101.2006 | 101.7997 | 102.388 | 102.9656 | 103.5329 | 104.0899 | 104.6369 | 105.174 | 105.7015 | 106.2195 | 106.7282 | 107.2279 | 107.7186 | 108.2007 | 108.6742 | 109.1394 | 109.5964 | 110.0455 | 110.4868 | 110.9204 | 111.3467 | 111.7657 | 112.1776 | 112.5826 | 112.981 | 113.3727 | 113.7582 | 114.1374 | 114.5106 | 114.8777 | 115.2383 | 115.5927 | 115.9408 | 116.2829 | 116.6191 | 116.9493 | 117.2738 | 117.5926 | 117.9058 | 118.2135 | 118.5159 | 118.8129 | 119.1047 | 119.3915 | 119.6732 | 119.95 | 120.2219 | 120.489 | 120.7515 | 121.0094 | 121.2628 | 121.5117 | 121.7563 | 121.9966 | 122.2328 | 122.4648 | 122.6927 | 122.9167 | 123.1368 | 123.3531 | 123.5656
30 | 24.9799 | 24.9759 | 24.9877 | 25.0152 | 25.0582 | 25.1167 | 25.1899 | 25.2775 | 25.3794 | 25.4958 | 25.6266 | 25.7718 | 25.9313 | 26.105 | 26.293 | 26.495 | 26.711 | 26.9409 | 27.1845 | 27.4418 | 27.7125 | 27.9965 | 28.2937 | 28.6039 | 28.927 | 29.2627 | 29.611 | 29.9717 | 30.3445 | 30.7294 | 31.1262 | 31.5348 | 31.9549 | 32.3864 | 32.8292 | 33.2832 | 33.7481 | 34.2239 | 34.7105 | 35.2076 | 35.7152 | 36.2331 | 36.7613 | 37.2996 | 37.8479 | 38.4062 | 38.9742 | 39.5519 | 40.1392 | 40.736 | 41.3422 | 41.9578 | 42.5826 | 43.2166 | 43.8597 | 44.5118 | 45.1729 | 45.8428 | 46.5215 | 47.209 | 47.9051 | 48.6096 | 49.3224 | 50.0433 | 50.7725 | 51.5096 | 52.2547 | 53.0076 | 53.7682 | 54.5366 | 55.3125 | 56.0959 | 56.8867 | 57.6848 | 58.4902 | 59.3028 | 60.1224 | 60.9491 | 61.7826 | 62.623 | 63.7447 | 64.8491 | 65.9366 | 67.0074 | 68.0618 | 69.0999 | 70.1221 | 71.1287 | 72.1197 | 73.0956 | 74.0565 | 75.0026 | 75.9347 | 76.8529 | 77.7573 | 78.6483 | 79.5259 | 80.3903 | 81.2416 | 82.0801 | 82.9058 | 83.719 | 84.5197 | 85.3082 | 86.0846 | 86.8491 | 87.6018 | 88.3429 | 89.0724 | 89.7907 | 90.4978 | 91.1939 | 91.8791 | 92.5536 | 93.2176 | 93.8711 | 94.5144 | 95.1476 | 95.7708 | 96.3841 | 96.9879 | 97.582 | 98.1668 | 98.7424 | 99.3089 | 99.8664 | 100.4152 | 100.9552 | 101.4868 | 102.0099 | 102.5249 | 103.0317 | 103.5306 | 104.0216 | 104.505 | 104.9808 | 105.4492 | 105.9104 | 106.3644 | 106.8114 | 107.2515 | 107.6849 | 108.1117 | 108.532 | 108.946 | 109.3538 | 109.7555 | 110.1512 | 110.5411 | 110.9254 | 111.3041 | 111.6773 | 112.0452 | 112.408 | 112.7656 | 113.1179 | 113.4647 | 113.8062 | 114.1426 | 114.4737 | 114.7998 | 115.1209 | 115.4371 | 115.7484 | 116.055 | 116.3568 | 116.6541 | 116.9468 | 117.2349 | 117.5187 | 117.7982 | 118.0733 | 118.3443 | 118.6111 | 118.8738 | 119.1325 | 119.3872 | 119.638 | 119.8851 | 120.1283
60 | 24.9877 | 24.9897 | 25.0057 | 25.0358 | 25.0797 | 25.1374 | 25.2084 | 25.2923 | 25.3891 | 25.4989 | 25.6217 | 25.7574 | 25.906 | 26.0674 | 26.2416 | 26.4286 | 26.6281 | 26.8402 | 27.0647 | 27.3016 | 27.5507 | 27.8118 | 28.0849 | 28.3699 | 28.6666 | 28.9748 | 29.2945 | 29.6256 | 29.9678 | 30.321 | 30.6852 | 31.0602 | 31.4459 | 31.8421 | 32.2487 | 32.6656 | 33.0928 | 33.5299 | 33.9771 | 34.4341 | 34.9008 | 35.3772 | 35.8632 | 36.3586 | 36.8633 | 37.3773 | 37.9005 | 38.4328 | 38.9742 | 39.5244 | 40.0836 | 40.6515 | 41.2281 | 41.8134 | 42.4074 | 43.0098 | 43.6207 | 44.24 | 44.8677 | 45.5037 | 46.1479 | 46.8001 | 47.4602 | 48.1281 | 48.8038 | 49.4872 | 50.1782 | 50.8767 | 51.5827 | 52.296 | 53.0166 | 53.7445 | 54.4795 | 55.2216 | 55.9707 | 56.7268 | 57.4897 | 58.2594 | 59.0358 | 59.8189 | 60.8578 | 61.8825 | 62.8933 | 63.8902 | 64.8736 | 65.8435 | 66.8002 | 67.7438 | 68.6745 | 69.5926 | 70.4981 | 71.3912 | 72.2725 | 73.1421 | 74.0002 | 74.8469 | 75.6823 | 76.5065 | 77.3197 | 78.1219 | 78.9134 | 79.6941 | 80.4643 | 81.2241 | 81.9735 | 82.7127 | 83.4418 | 84.161 | 84.8703 | 85.5698 | 86.2597 | 86.9401 | 87.6111 | 88.2729 | 88.9254 | 89.5689 | 90.2035 | 90.8293 | 91.4463 | 92.0547 | 92.6547 | 93.2462 | 93.8295 | 94.4047 | 94.9718 | 95.5309 | 96.0822 | 96.6258 | 97.1618 | 97.6903 | 98.2114 | 98.7251 | 99.2317 | 99.7312 | 100.2238 | 100.7094 | 101.1883 | 101.6606 | 102.1262 | 102.5854 | 103.0383 | 103.4849 | 103.9253 | 104.3597 | 104.7882 | 105.2108 | 105.6277 | 106.0389 | 106.4445 | 106.8447 | 107.2396 | 107.6292 | 108.0136 | 108.393 | 108.7674 | 109.1369 | 109.5016 | 109.8617 | 110.2172 | 110.5682 | 110.9148 | 111.2569 | 111.5944 | 111.9273 | 112.2557 | 112.5796 | 112.899 | 113.2142 | 113.525 | 113.8317 | 114.1341 | 114.4325 | 114.7268 | 115.017 | 115.3034 | 115.5858 | 115.8644 | 116.1392 | 116.4103 | 116.6777
90 | 24.9913 | 24.9961 | 25.014 | 25.0452 | 25.0894 | 25.1465 | 25.2162 | 25.2981 | 25.3922 | 25.4985 | 25.6171 | 25.7479 | 25.8909 | 26.0461 | 26.2133 | 26.3926 | 26.5837 | 26.7868 | 27.0016 | 27.2281 | 27.4662 | 27.7158 | 27.9767 | 28.2489 | 28.5322 | 28.8265 | 29.1317 | 29.4477 | 29.7744 | 30.1116 | 30.4592 | 30.8171 | 31.1853 | 31.5635 | 31.9517 | 32.3498 | 32.7576 | 33.1751 | 33.6021 | 34.0386 | 34.4845 | 34.9396 | 35.4039 | 35.8773 | 36.3598 | 36.8511 | 37.3513 | 37.8603 | 38.378 | 38.9043 | 39.4392 | 39.9825 | 40.5343 | 41.0945 | 41.663 | 42.2398 | 42.8248 | 43.4179 | 44.0192 | 44.6285 | 45.2457 | 45.8707 | 46.5034 | 47.1438 | 47.7917 | 48.4471 | 49.1099 | 49.78 | 50.4574 | 51.142 | 51.8337 | 52.5325 | 53.2383 | 53.951 | 54.6706 | 55.3969 | 56.13 | 56.8698 | 57.6162 | 58.3691 | 59.3646 | 60.3475 | 61.3177 | 62.2755 | 63.2211 | 64.1545 | 65.076 | 65.9856 | 66.8837 | 67.7702 | 68.6454 | 69.5094 | 70.3625 | 71.2051 | 72.0372 | 72.8589 | 73.6703 | 74.4716 | 75.2628 | 76.044 | 76.8153 | 77.5769 | 78.3288 | 79.0712 | 79.8041 | 80.5276 | 81.2419 | 81.9471 | 82.6432 | 83.3303 | 84.0086 | 84.6782 | 85.339 | 85.9914 | 86.6352 | 87.2707 | 87.898 | 88.5171 | 89.1281 | 89.7311 | 90.3263 | 90.9137 | 91.4934 | 92.0655 | 92.6301 | 93.1873 | 93.7372 | 94.2798 | 94.8154 | 95.3439 | 95.8655 | 96.3802 | 96.8882 | 97.3895 | 97.8843 | 98.3725 | 98.8544 | 99.33 | 99.7993 | 100.2625 | 100.7197 | 101.171 | 101.6163 | 102.0559 | 102.4899 | 102.9182 | 103.341 | 103.7583 | 104.1704 | 104.5771 | 104.9787 | 105.3753 | 105.7668 | 106.1533 | 106.5351 | 106.9121 | 107.2844 | 107.6521 | 108.0154 | 108.3742 | 108.7286 | 109.0788 | 109.4248 | 109.7667 | 110.1046 | 110.4383 | 110.7678 | 111.093 | 111.4142 | 111.7312 | 112.0442 | 112.3531 | 112.6582 | 112.9593 | 113.2566 | 113.5502 | 113.8399 | 114.126 | 114.4085 | 114.6873
180 | 24.9964 | 25.0049 | 25.0254 | 25.0579 | 25.1022 | 25.1582 | 25.2257 | 25.3044 | 25.3942 | 25.4953 | 25.6075 | 25.7308 | 25.8653 | 26.0109 | 26.1676 | 26.3353 | 26.5139 | 26.7033 | 26.9036 | 27.1146 | 27.3362 | 27.5683 | 27.8109 | 28.0639 | 28.3271 | 28.6005 | 28.884 | 29.1774 | 29.4807 | 29.7938 | 30.1165 | 30.4489 | 30.7906 | 31.1418 | 31.5023 | 31.872 | 32.2507 | 32.6385 | 33.0352 | 33.4408 | 33.8551 | 34.2782 | 34.7098 | 35.15 | 35.5986 | 36.0556 | 36.521 | 36.9946 | 37.4764 | 37.9664 | 38.4645 | 38.9705 | 39.4846 | 40.0066 | 40.5364 | 41.0741 | 41.6195 | 42.1727 | 42.7336 | 43.3022 | 43.8782 | 44.4617 | 45.0526 | 45.6507 | 46.256 | 46.8684 | 47.488 | 48.1146 | 48.7481 | 49.3885 | 50.0358 | 50.6899 | 51.3506 | 52.0181 | 52.6921 | 53.3727 | 54.0598 | 54.7533 | 55.4532 | 56.1594 | 57.0883 | 58.0065 | 58.9141 | 59.8112 | 60.6979 | 61.5743 | 62.4405 | 63.2968 | 64.1431 | 64.9797 | 65.8065 | 66.6238 | 67.4319 | 68.2309 | 69.0208 | 69.8019 | 70.5741 | 71.3376 | 72.0924 | 72.8386 | 73.5764 | 74.3056 | 75.0266 | 75.7393 | 76.4438 | 77.1402 | 77.8285 | 78.5089 | 79.1815 | 79.8462 | 80.5033 | 81.1527 | 81.7945 | 82.4289 | 83.0558 | 83.6754 | 84.2878 | 84.893 | 85.4911 | 86.0821 | 86.6662 | 87.2435 | 87.8139 | 88.3776 | 88.9347 | 89.4852 | 90.0291 | 90.5667 | 91.0978 | 91.6227 | 92.1414 | 92.654 | 93.1604 | 93.6609 | 94.1555 | 94.6442 | 95.1271 | 95.6043 | 96.0758 | 96.5418 | 97.0023 | 97.4573 | 97.907 | 98.3514 | 98.7905 | 99.2245 | 99.6534 | 100.0773 | 100.4962 | 100.9103 | 101.3195 | 101.724 | 102.1238 | 102.5189 | 102.9095 | 103.2956 | 103.6773 | 104.0547 | 104.4277 | 104.7965 | 105.1612 | 105.5217 | 105.8782 | 106.2307 | 106.5794 | 106.9242 | 107.2652 | 107.6024 | 107.936 | 108.2661 | 108.5925 | 108.9155 | 109.2348 | 109.5504 | 109.8624 | 110.1708 | 110.4756 | 110.7769 | 111.0748 | 111.3692
365 | 25.0003 | 25.0117 | 25.0341 | 25.0674 | 25.1116 | 25.1665 | 25.2318 | 25.3075 | 25.3934 | 25.4896 | 25.596 | 25.7128 | 25.8397 | 25.9769 | 26.1243 | 26.2817 | 26.4493 | 26.6268 | 26.8143 | 27.0117 | 27.2189 | 27.4359 | 27.6625 | 27.8987 | 28.1444 | 28.3995 | 28.664 | 28.9377 | 29.2206 | 29.5126 | 29.8136 | 30.1235 | 30.4422 | 30.7697 | 31.1059 | 31.4506 | 31.8039 | 32.1657 | 32.5358 | 32.9142 | 33.3008 | 33.6956 | 34.0985 | 34.5094 | 34.9283 | 35.3551 | 35.7897 | 36.2321 | 36.6823 | 37.1402 | 37.6057 | 38.0788 | 38.5594 | 39.0475 | 39.5431 | 40.0461 | 40.5565 | 41.0742 | 41.5992 | 42.1315 | 42.6709 | 43.2175 | 43.771 | 44.3314 | 44.8987 | 45.4728 | 46.0538 | 46.6414 | 47.2357 | 47.8365 | 48.444 | 49.0579 | 49.6783 | 50.3051 | 50.9382 | 51.5777 | 52.2233 | 52.8752 | 53.5332 | 54.1973 | 55.0666 | 55.9267 | 56.7778 | 57.6199 | 58.4531 | 59.2776 | 60.0934 | 60.9006 | 61.6994 | 62.4897 | 63.2717 | 64.0454 | 64.8112 | 65.5692 | 66.3193 | 67.0618 | 67.7967 | 68.524 | 69.2437 | 69.9561 | 70.661 | 71.3587 | 72.0491 | 72.7323 | 73.4083 | 74.0774 | 74.7394 | 75.3945 | 76.0427 | 76.684 | 77.3187 | 77.9466 | 78.5679 | 79.1827 | 79.7909 | 80.3927 | 80.9881 | 81.5772 | 82.1601 | 82.7367 | 83.3071 | 83.8715 | 84.4299 | 84.9823 | 85.5287 | 86.0694 | 86.6042 | 87.1333 | 87.6567 | 88.1746 | 88.6868 | 89.1936 | 89.6949 | 90.1908 | 90.6814 | 91.1667 | 91.6468 | 92.1217 | 92.5915 | 93.0563 | 93.5161 | 93.9709 | 94.4209 | 94.866 | 95.3064 | 95.742 | 96.173 | 96.5994 | 97.0212 | 97.4385 | 97.8514 | 98.2599 | 98.664 | 99.0638 | 99.4594 | 99.8509 | 100.2382 | 100.6214 | 101.0006 | 101.3758 | 101.7471 | 102.1145 | 102.4781 | 102.838 | 103.1941 | 103.5465 | 103.8954 | 104.2407 | 104.5824 | 104.9207 | 105.2556 | 105.5871 | 105.9153 | 106.2402 | 106.5619 | 106.8805 | 107.1959 | 107.5082 | 107.8174 | 108.1234
730 | 25.0034 | 25.017 | 25.0407 | 25.0744 | 25.1182 | 25.1719 | 25.2353 | 25.3082 | 25.3906 | 25.4826 | 25.584 | 25.695 | 25.8155 | 25.9454 | 26.0848 | 26.2335 | 26.3916 | 26.559 | 26.7357 | 26.9215 | 27.1165 | 27.3205 | 27.5335 | 27.7555 | 27.9863 | 28.2259 | 28.4742 | 28.7312 | 28.9967 | 29.2708 | 29.5533 | 29.8441 | 30.1432 | 30.4506 | 30.7661 | 31.0896 | 31.4212 | 31.7607 | 32.1082 | 32.4634 | 32.8264 | 33.1971 | 33.5754 | 33.9613 | 34.3547 | 34.7556 | 35.164 | 35.5797 | 36.0028 | 36.4331 | 36.8707 | 37.3154 | 37.7674 | 38.2264 | 38.6925 | 39.1657 | 39.6459 | 40.1331 | 40.6272 | 41.1282 | 41.6361 | 42.1507 | 42.672 | 43.1999 | 43.7344 | 44.2753 | 44.8228 | 45.3767 | 45.937 | 46.5036 | 47.0765 | 47.6556 | 48.2409 | 48.8324 | 49.43 | 50.0336 | 50.6432 | 51.2588 | 51.8804 | 52.5077 | 53.3253 | 54.135 | 54.9368 | 55.7309 | 56.5174 | 57.2962 | 58.0675 | 58.8314 | 59.5879 | 60.3371 | 61.0791 | 61.8139 | 62.5417 | 63.2626 | 63.9767 | 64.6841 | 65.3848 | 66.0788 | 66.7662 | 67.4471 | 68.1215 | 68.7895 | 69.451 | 70.1063 | 70.7552 | 71.398 | 72.0346 | 72.665 | 73.2894 | 73.9077 | 74.5201 | 75.1266 | 75.7272 | 76.322 | 76.911 | 77.4944 | 78.072 | 78.6441 | 79.2105 | 79.7715 | 80.327 | 80.8771 | 81.4218 | 81.9612 | 82.4953 | 83.0242 | 83.548 | 84.0666 | 84.5801 | 85.0886 | 85.5921 | 86.0907 | 86.5844 | 87.0733 | 87.5574 | 88.0367 | 88.5113 | 88.9813 | 89.4466 | 89.9074 | 90.3637 | 90.8155 | 91.2629 | 91.7059 | 92.1446 | 92.579 | 93.0091 | 93.435 | 93.8568 | 94.2745 | 94.6881 | 95.0976 | 95.5032 | 95.9049 | 96.3026 | 96.6965 | 97.0866 | 97.4729 | 97.8555 | 98.2344 | 98.6096 | 98.9813 | 99.3494 | 99.7139 | 100.075 | 100.4327 | 100.787 | 101.1379 | 101.4855 | 101.8298 | 102.1709 | 102.5088 | 102.8436 | 103.1752 | 103.5037 | 103.8293 | 104.1518 | 104.4713 | 104.788 | 105.1017
1825 | 25.0065 | 25.0222 | 25.0471 | 25.0811 | 25.1241 | 25.1762 | 25.2372 | 25.3068 | 25.385 | 25.472 | 25.5676 | 25.672 | 25.7849 | 25.9065 | 26.0367 | 26.1755 | 26.3228 | 26.4786 | 26.6428 | 26.8155 | 26.9965 | 27.1858 | 27.3834 | 27.5891 | 27.803 | 28.025 | 28.2549 | 28.4929 | 28.7387 | 28.9924 | 29.2538 | 29.523 | 29.7998 | 30.0842 | 30.3761 | 30.6756 | 30.9824 | 31.2966 | 31.6182 | 31.947 | 32.283 | 32.6261 | 32.9764 | 33.3338 | 33.6981 | 34.0694 | 34.4477 | 34.8328 | 35.2248 | 35.6236 | 36.0292 | 36.4415 | 36.8605 | 37.2862 | 37.7185 | 38.1574 | 38.6029 | 39.0549 | 39.5135 | 39.9785 | 40.45 | 40.9278 | 41.4119 | 41.9023 | 42.3988 | 42.9016 | 43.4104 | 43.9253 | 44.4462 | 44.9731 | 45.506 | 46.0448 | 46.5895 | 47.14 | 47.6963 | 48.2583 | 48.8261 | 49.3995 | 49.9786 | 50.5632 | 51.321 | 52.0722 | 52.8169 | 53.555 | 54.2868 | 55.0122 | 55.7313 | 56.4442 | 57.1508 | 57.8513 | 58.5458 | 59.2342 | 59.9166 | 60.5932 | 61.264 | 61.9291 | 62.5885 | 63.2422 | 63.8903 | 64.5328 | 65.1698 | 65.8013 | 66.4273 | 67.0479 | 67.6632 | 68.2732 | 68.8778 | 69.4773 | 70.0715 | 70.6606 | 71.2445 | 71.8234 | 72.3972 | 72.9661 | 73.53 | 74.089 | 74.6431 | 75.1924 | 75.7368 | 76.2766 | 76.8116 | 77.3419 | 77.8676 | 78.3887 | 78.9052 | 79.4172 | 79.9248 | 80.4278 | 80.9265 | 81.4208 | 81.9108 | 82.3964 | 82.8778 | 83.355 | 83.828 | 84.2969 | 84.7617 | 85.2223 | 85.679 | 86.1316 | 86.5802 | 87.025 | 87.4658 | 87.9028 | 88.3359 | 88.7653 | 89.1909 | 89.6128 | 90.031 | 90.4456 | 90.8565 | 91.2638 | 91.6676 | 92.0679 | 92.4647 | 92.8581 | 93.248 | 93.6346 | 94.0178 | 94.3976 | 94.7742 | 95.1476 | 95.5177 | 95.8847 | 96.2485 | 96.6091 | 96.9667 | 97.3212 | 97.6727 | 98.0211 | 98.3666 | 98.7092 | 99.0489 | 99.3856 | 99.7196 | 100.0507 | 100.379 | 100.7046 | 101.0274 | 101.3476
3650 | 25.0083 | 25.0252 | 25.0506 | 25.0846 | 25.1271 | 25.178 | 25.2372 | 25.3045 | 25.3799 | 25.4635 | 25.5552 | 25.655 | 25.763 | 25.879 | 26.0032 | 26.1353 | 26.2755 | 26.4236 | 26.5797 | 26.7437 | 26.9155 | 27.0951 | 27.2825 | 27.4776 | 27.6804 | 27.8907 | 28.1087 | 28.3341 | 28.5669 | 28.8072 | 29.0548 | 29.3097 | 29.5719 | 29.8412 | 30.1177 | 30.4012 | 30.6918 | 30.9894 | 31.2939 | 31.6052 | 31.9235 | 32.2485 | 32.5803 | 32.9188 | 33.2639 | 33.6157 | 33.9741 | 34.3391 | 34.7105 | 35.0885 | 35.4729 | 35.8637 | 36.2609 | 36.6644 | 37.0743 | 37.4905 | 37.913 | 38.3417 | 38.7767 | 39.2179 | 39.6652 | 40.1186 | 40.578 | 41.0433 | 41.5147 | 41.9919 | 42.475 | 42.9639 | 43.4586 | 43.9591 | 44.4653 | 44.9771 | 45.4946 | 46.0178 | 46.5465 | 47.0807 | 47.6204 | 48.1656 | 48.7162 | 49.2723 | 49.9902 | 50.7024 | 51.4088 | 52.1096 | 52.8046 | 53.4941 | 54.1779 | 54.8563 | 55.5292 | 56.1966 | 56.8587 | 57.5154 | 58.1668 | 58.8131 | 59.4541 | 60.0901 | 60.721 | 61.3468 | 61.9677 | 62.5835 | 63.1945 | 63.8005 | 64.4017 | 64.998 | 65.5895 | 66.1763 | 66.7584 | 67.3358 | 67.9085 | 68.4766 | 69.0401 | 69.5991 | 70.1536 | 70.7036 | 71.2491 | 71.7902 | 72.327 | 72.8594 | 73.3875 | 73.9113 | 74.4309 | 74.9463 | 75.4574 | 75.9645 | 76.4674 | 76.9663 | 77.4611 | 77.9519 | 78.4387 | 78.9215 | 79.4004 | 79.8755 | 80.3467 | 80.814 | 81.2776 | 81.7374 | 82.1935 | 82.6458 | 83.0945 | 83.5396 | 83.981 | 84.4189 | 84.8532 | 85.284 | 85.7113 | 86.1351 | 86.5555 | 86.9725 | 87.3862 | 87.7965 | 88.2034 | 88.6071 | 89.0075 | 89.4047 | 89.7987 | 90.1895 | 90.5771 | 90.9617 | 91.3431 | 91.7215 | 92.0969 | 92.4692 | 92.8385 | 93.2049 | 93.5684 | 93.929 | 94.2867 | 94.6415 | 94.9935 | 95.3427 | 95.6892 | 96.0329 | 96.3738 | 96.7121 | 97.0477 | 97.3807 | 97.711 | 98.0388 | 98.3639 | 98.6865
7300 | 25.0097 | 25.0275 | 25.0534 | 25.0872 | 25.1291 | 25.1788 | 25.2363 | 25.3014 | 25.3743 | 25.4547 | 25.5429 | 25.6387 | 25.7421 | 25.8531 | 25.9718 | 26.098 | 26.2318 | 26.373 | 26.5218 | 26.678 | 26.8416 | 27.0126 | 27.1909 | 27.3764 | 27.5693 | 27.7693 | 27.9764 | 28.1907 | 28.412 | 28.6403 | 28.8755 | 29.1177 | 29.3667 | 29.6226 | 29.8852 | 30.1545 | 30.4306 | 30.7132 | 31.0025 | 31.2983 | 31.6006 | 31.9094 | 32.2246 | 32.5462 | 32.8742 | 33.2085 | 33.5491 | 33.8959 | 34.2489 | 34.6082 | 34.9736 | 35.3451 | 35.7227 | 36.1064 | 36.4962 | 36.892 | 37.2938 | 37.7015 | 38.1153 | 38.5349 | 38.9605 | 39.3919 | 39.829 | 40.2719 | 40.7205 | 41.1747 | 41.6346 | 42.1001 | 42.5711 | 43.0477 | 43.5298 | 44.0173 | 44.5103 | 45.0087 | 45.5124 | 46.0215 | 46.5359 | 47.0555 | 47.5804 | 48.1105 | 48.7926 | 49.4695 | 50.1414 | 50.8081 | 51.4699 | 52.1267 | 52.7785 | 53.4254 | 54.0675 | 54.7047 | 55.3371 | 55.9647 | 56.5877 | 57.2059 | 57.8196 | 58.4287 | 59.0333 | 59.6333 | 60.2289 | 60.82 | 61.4066 | 61.9889 | 62.5668 | 63.1404 | 63.7097 | 64.2747 | 64.8354 | 65.392 | 65.9443 | 66.4925 | 67.0366 | 67.5766 | 68.1125 | 68.6444 | 69.1723 | 69.6962 | 70.2161 | 70.7322 | 71.2443 | 71.7526 | 72.257 | 72.7576 | 73.2545 | 73.7476 | 74.237 | 74.7227 | 75.2047 | 75.683 | 76.1578 | 76.629 | 77.0966 | 77.5606 | 78.0212 | 78.4783 | 78.9319 | 79.3821 | 79.8289 | 80.2724 | 80.7124 | 81.1492 | 81.5826 | 82.0128 | 82.4398 | 82.8635 | 83.284 | 83.7014 | 84.1156 | 84.5266 | 84.9346 | 85.3395 | 85.7414 | 86.1403 | 86.5361 | 86.929 | 87.3189 | 87.7059 | 88.09 | 88.4712 | 88.8495 | 89.225 | 89.5977 | 89.9677 | 90.3348 | 90.6992 | 91.0609 | 91.4199 | 91.7762 | 92.1299 | 92.481 | 92.8294 | 93.1752 | 93.5185 | 93.8593 | 94.1975 | 94.5332 | 94.8664 | 95.1972 | 95.5256 | 95.8515 | 96.175
Time | Tubing
days | 50 | 100 | 150 | 200 | 250 | 300 | 350 | 400 | 450 | 500 | 550 | 600 | 650 | 700 | 750 | 800 | 850 | 900 | 950 | 1000 | 1050 | 1100 | 1150 | 1200 | 1250 | 1300 | 1350 | 1400 | 1450 | 1500 | 1550 | 1600 | 1650 | 1700 | 1750 | 1800 | 1850 | 1900 | 1950 | 2000 | 2050 | 2100 | 2150 | 2200 | 2250 | 2300 | 2350 | 2400 | 2450 | 2500 | 2550 | 2600 | 2650 | 2700 | 2750 | 2800 | 2850 | 2900 | 2950 | 3000 | 3050 | 3100 | 3150 | 3200 | 3250 | 3300 | 3350 | 3400 | 3450 | 3500 | 3550 | 3600 | 3650 | 3700 | 3750 | 3800 | 3850 | 3900 | 3950 | 4000 | 4050 | 4100 | 4150 | 4200 | 4250 | 4300 | 4350 | 4400 | 4450 | 4500 | 4550 | 4600 | 4650 | 4700 | 4750 | 4800 | 4850 | 4900 | 4950 | 5000 | 5050 | 5100 | 5150 | 5200 | 5250 | 5300 | 5350 | 5400 | 5450 | 5500 | 5550 | 5600 | 5650 | 5700 | 5750 | 5800 | 5850 | 5900 | 5950 | 6000 | 6050 | 6100 | 6150 | 6200 | 6250 | 6300 | 6350 | 6400 | 6450 | 6500 | 6550 | 6600 | 6650 | 6700 | 6750 | 6800 | 6850 | 6900 | 6950 | 7000 | 7050 | 7100 | 7150 | 7200 | 7250 | 7300 | 7350 | 7400 | 7450 | 7500 | 7550 | 7600 | 7650 | 7700 | 7750 | 7800 | 7850 | 7900 | 7950 | 8000 | 8050 | 8100 | 8150 | 8200 | 8250 | 8300 | 8350 | 8400 | 8450 | 8500 | 8550 | 8600 | 8650 | 8700 | 8750 | 8800 | 8850 | 8900 | 8950 | 9000
1 | 124.4908 | 124.5684 | 124.6469 | 124.7262 | 124.8063 | 124.8874 | 124.9692 | 125.0519 | 125.1355 | 125.2198 | 125.305 | 125.3911 | 125.478 | 125.5656 | 125.6542 | 125.7435 | 125.8336 | 125.9245 | 126.0163 | 126.1088 | 126.2021 | 126.2962 | 126.391 | 126.4866 | 126.583 | 126.6801 | 126.778 | 126.8766 | 126.9759 | 127.076 | 127.1767 | 127.2782 | 127.3803 | 127.4832 | 127.5867 | 127.6908 | 127.7956 | 127.9011 | 128.0071 | 128.1138 | 128.2211 | 128.329 | 128.4374 | 128.5465 | 128.6561 | 128.7662 | 128.8768 | 128.988 | 129.0997 | 129.2119 | 129.3245 | 129.4376 | 129.5511 | 129.6651 | 129.7795 | 129.8943 | 130.0094 | 130.125 | 130.2409 | 130.3571 | 130.4736 | 130.5904 | 130.7075 | 130.8249 | 130.9425 | 131.0604 | 131.1784 | 131.2966 | 131.415 | 131.5335 | 131.6521 | 131.7708 | 131.8895 | 132.0083 | 132.127 | 132.2458 | 132.3644 | 132.4831 | 132.6016 | 132.7199 | 132.7567 | 132.7921 | 132.8263 | 132.8592 | 132.891 | 132.9216 | 132.9511 | 132.9795 | 133.0068 | 133.0332 | 133.0585 | 133.0829 | 133.1064 | 133.1289 | 133.1506 | 133.1715 | 133.1915 | 133.2108 | 133.2293 | 133.247 | 133.2641 | 133.2805 | 133.2962 | 133.3113 | 133.3258 | 133.3397 | 133.353 | 133.3658 | 133.378 | 133.3898 | 133.4011 | 133.4119 | 133.4223 | 133.4322 | 133.4417 | 133.4509 | 133.4596 | 133.468 | 133.476 | 133.4837 | 133.4911 | 133.4982 | 133.505 | 133.5115 | 133.5177 | 133.5237 | 133.5294 | 133.5349 | 133.5401 | 133.5451 | 133.5499 | 133.5545 | 133.5589 | 133.563 | 133.567 | 133.5708 | 133.5744 | 133.5779 | 133.5811 | 133.5842 | 133.5871 | 133.5898 | 133.5924 | 133.5947 | 133.5969 | 133.5989 | 133.6008 | 133.6026 | 133.6042 | 133.6057 | 133.6071 | 133.6083 | 133.6095 | 133.6106 | 133.6115 | 133.6124 | 133.6132 | 133.6138 | 133.6144 | 133.6149 | 133.6153 | 133.6157 | 133.6159 | 133.6161 | 133.6162 | 133.6162 | 133.6162 | 133.6161 | 133.616 | 133.6157 | 133.6155 | 133.6151 | 133.6148 | 133.6143 | 133.6138 | 133.6133 | 133.6127 | 133.6121 | 133.6114 | 133.6107
7 | 117.708 | 117.7899 | 117.8725 | 117.9557 | 118.0397 | 118.1243 | 118.2095 | 118.2955 | 118.382 | 118.4692 | 118.5571 | 118.6455 | 118.7346 | 118.8244 | 118.9147 | 119.0057 | 119.0972 | 119.1894 | 119.2821 | 119.3754 | 119.4693 | 119.5638 | 119.6588 | 119.7544 | 119.8506 | 119.9473 | 120.0445 | 120.1422 | 120.2405 | 120.3393 | 120.4385 | 120.5383 | 120.6386 | 120.7393 | 120.8405 | 120.9422 | 121.0443 | 121.1469 | 121.2499 | 121.3533 | 121.4571 | 121.5614 | 121.666 | 121.771 | 121.8764 | 121.9822 | 122.0883 | 122.1948 | 122.3016 | 122.4087 | 122.5162 | 122.6239 | 122.7319 | 122.8402 | 122.9488 | 123.0577 | 123.1668 | 123.2761 | 123.3856 | 123.4954 | 123.6053 | 123.7155 | 123.8258 | 123.9363 | 124.0469 | 124.1576 | 124.2685 | 124.3795 | 124.4906 | 124.6018 | 124.713 | 124.8242 | 124.9355 | 125.0468 | 125.1581 | 125.2694 | 125.3807 | 125.4919 | 125.6031 | 125.7141 | 125.758 | 125.8008 | 125.8426 | 125.8834 | 125.9232 | 125.9621 | 126 | 126.037 | 126.0731 | 126.1083 | 126.1427 | 126.1762 | 126.2088 | 126.2406 | 126.2717 | 126.3019 | 126.3314 | 126.3601 | 126.3881 | 126.4154 | 126.4419 | 126.4678 | 126.4929 | 126.5174 | 126.5413 | 126.5645 | 126.5871 | 126.609 | 126.6304 | 126.6512 | 126.6714 | 126.691 | 126.7101 | 126.7287 | 126.7467 | 126.7642 | 126.7812 | 126.7977 | 126.8138 | 126.8293 | 126.8444 | 126.859 | 126.8732 | 126.887 | 126.9003 | 126.9133 | 126.9258 | 126.9379 | 126.9496 | 126.961 | 126.972 | 126.9826 | 126.9928 | 127.0027 | 127.0122 | 127.0215 | 127.0303 | 127.0389 | 127.0471 | 127.055 | 127.0626 | 127.0699 | 127.0769 | 127.0836 | 127.0901 | 127.0962 | 127.1021 | 127.1076 | 127.113 | 127.118 | 127.1228 | 127.1274 | 127.1317 | 127.1358 | 127.1396 | 127.1433 | 127.1467 | 127.1498 | 127.1528 | 127.1555 | 127.1581 | 127.1604 | 127.1626 | 127.1645 | 127.1663 | 127.1678 | 127.1692 | 127.1704 | 127.1715 | 127.1723 | 127.173 | 127.1736 | 127.1739 | 127.1741 | 127.1742 | 127.1741 | 127.1738 | 127.1734 | 127.1729 | 127.1722
15 | 114.1907 | 114.272 | 114.3539 | 114.4363 | 114.5194 | 114.6031 | 114.6874 | 114.7723 | 114.8578 | 114.9439 | 115.0305 | 115.1178 | 115.2055 | 115.2939 | 115.3828 | 115.4723 | 115.5623 | 115.6528 | 115.7439 | 115.8354 | 115.9276 | 116.0202 | 116.1133 | 116.2069 | 116.3011 | 116.3957 | 116.4907 | 116.5863 | 116.6823 | 116.7788 | 116.8757 | 116.973 | 117.0708 | 117.169 | 117.2677 | 117.3667 | 117.4662 | 117.566 | 117.6662 | 117.7668 | 117.8678 | 117.9691 | 118.0707 | 118.1727 | 118.2751 | 118.3777 | 118.4807 | 118.584 | 118.6875 | 118.7914 | 118.8955 | 118.9999 | 119.1045 | 119.2094 | 119.3146 | 119.4199 | 119.5255 | 119.6312 | 119.7372 | 119.8433 | 119.9496 | 120.0561 | 120.1627 | 120.2695 | 120.3764 | 120.4834 | 120.5905 | 120.6977 | 120.805 | 120.9124 | 121.0198 | 121.1272 | 121.2346 | 121.3421 | 121.4496 | 121.5571 | 121.6645 | 121.7719 | 121.8792 | 121.9865 | 122.0309 | 122.0744 | 122.117 | 122.1586 | 122.1994 | 122.2393 | 122.2783 | 122.3164 | 122.3538 | 122.3903 | 122.4259 | 122.4608 | 122.4949 | 122.5283 | 122.5608 | 122.5927 | 122.6238 | 122.6541 | 122.6838 | 122.7128 | 122.7411 | 122.7687 | 122.7957 | 122.822 | 122.8476 | 122.8727 | 122.8971 | 122.9209 | 122.9442 | 122.9668 | 122.9889 | 123.0104 | 123.0314 | 123.0518 | 123.0717 | 123.0911 | 123.1099 | 123.1283 | 123.1461 | 123.1635 | 123.1804 | 123.1968 | 123.2128 | 123.2283 | 123.2433 | 123.258 | 123.2722 | 123.286 | 123.2993 | 123.3123 | 123.3248 | 123.337 | 123.3488 | 123.3602 | 123.3712 | 123.3819 | 123.3922 | 123.4021 | 123.4117 | 123.421 | 123.4299 | 123.4385 | 123.4468 | 123.4547 | 123.4623 | 123.4696 | 123.4766 | 123.4833 | 123.4897 | 123.4959 | 123.5017 | 123.5072 | 123.5125 | 123.5175 | 123.5222 | 123.5267 | 123.5309 | 123.5349 | 123.5386 | 123.5421 | 123.5453 | 123.5483 | 123.551 | 123.5535 | 123.5558 | 123.5579 | 123.5598 | 123.5614 | 123.5628 | 123.5641 | 123.5651 | 123.5659 | 123.5665 | 123.5669 | 123.5672 | 123.5672 | 123.5671 | 123.5668 | 123.5663 | 123.5656
30 | 110.901 | 110.981 | 111.0616 | 111.1428 | 111.2245 | 111.3068 | 111.3896 | 111.473 | 111.5569 | 111.6414 | 111.7264 | 111.8119 | 111.898 | 111.9846 | 112.0716 | 112.1592 | 112.2473 | 112.3359 | 112.4249 | 112.5144 | 112.6045 | 112.6949 | 112.7859 | 112.8773 | 112.9691 | 113.0614 | 113.1541 | 113.2473 | 113.3408 | 113.4348 | 113.5292 | 113.624 | 113.7192 | 113.8148 | 113.9107 | 114.007 | 114.1037 | 114.2008 | 114.2981 | 114.3959 | 114.4939 | 114.5923 | 114.691 | 114.79 | 114.8893 | 114.9889 | 115.0887 | 115.1889 | 115.2893 | 115.39 | 115.4909 | 115.592 | 115.6934 | 115.795 | 115.8968 | 115.9988 | 116.101 | 116.2034 | 116.3059 | 116.4086 | 116.5115 | 116.6145 | 116.7176 | 116.8209 | 116.9243 | 117.0278 | 117.1313 | 117.235 | 117.3387 | 117.4425 | 117.5463 | 117.6502 | 117.7541 | 117.858 | 117.9619 | 118.0658 | 118.1696 | 118.2735 | 118.3772 | 118.481 | 118.5253 | 118.5687 | 118.6113 | 118.653 | 118.694 | 118.7341 | 118.7733 | 118.8118 | 118.8496 | 118.8865 | 118.9227 | 118.9581 | 118.9928 | 119.0268 | 119.06 | 119.0926 | 119.1244 | 119.1556 | 119.1861 | 119.2159 | 119.2451 | 119.2736 | 119.3015 | 119.3288 | 119.3554 | 119.3814 | 119.4069 | 119.4317 | 119.456 | 119.4797 | 119.5029 | 119.5254 | 119.5475 | 119.569 | 119.59 | 119.6104 | 119.6304 | 119.6498 | 119.6688 | 119.6872 | 119.7052 | 119.7227 | 119.7398 | 119.7564 | 119.7725 | 119.7882 | 119.8034 | 119.8183 | 119.8327 | 119.8466 | 119.8602 | 119.8734 | 119.8861 | 119.8985 | 119.9105 | 119.9221 | 119.9334 | 119.9442 | 119.9547 | 119.9649 | 119.9746 | 119.9841 | 119.9932 | 120.0019 | 120.0104 | 120.0185 | 120.0262 | 120.0337 | 120.0408 | 120.0477 | 120.0542 | 120.0604 | 120.0663 | 120.072 | 120.0773 | 120.0824 | 120.0871 | 120.0916 | 120.0959 | 120.0998 | 120.1035 | 120.107 | 120.1101 | 120.1131 | 120.1157 | 120.1182 | 120.1204 | 120.1223 | 120.124 | 120.1255 | 120.1268 | 120.1278 | 120.1286 | 120.1292 | 120.1295 | 120.1297 | 120.1297 | 120.1294 | 120.1289 | 120.1283
60 | 107.6374 | 107.7158 | 107.7948 | 107.8743 | 107.9543 | 108.0348 | 108.1159 | 108.1974 | 108.2795 | 108.362 | 108.4451 | 108.5286 | 108.6127 | 108.6972 | 108.7821 | 108.8676 | 108.9535 | 109.0398 | 109.1266 | 109.2138 | 109.3015 | 109.3896 | 109.4782 | 109.5671 | 109.6565 | 109.7463 | 109.8364 | 109.927 | 110.0179 | 110.1093 | 110.201 | 110.293 | 110.3855 | 110.4782 | 110.5714 | 110.6648 | 110.7586 | 110.8528 | 110.9472 | 111.042 | 111.137 | 111.2324 | 111.328 | 111.4239 | 111.5201 | 111.6165 | 111.7132 | 111.8102 | 111.9074 | 112.0048 | 112.1025 | 112.2003 | 112.2984 | 112.3967 | 112.4951 | 112.5938 | 112.6926 | 112.7916 | 112.8907 | 112.99 | 113.0894 | 113.189 | 113.2886 | 113.3884 | 113.4883 | 113.5883 | 113.6884 | 113.7885 | 113.8887 | 113.9889 | 114.0892 | 114.1895 | 114.2899 | 114.3902 | 114.4906 | 114.5909 | 114.6912 | 114.7915 | 114.8918 | 114.992 | 115.0358 | 115.0787 | 115.1209 | 115.1623 | 115.203 | 115.2429 | 115.282 | 115.3204 | 115.358 | 115.3949 | 115.4312 | 115.4667 | 115.5015 | 115.5356 | 115.5691 | 115.6018 | 115.634 | 115.6654 | 115.6963 | 115.7264 | 115.756 | 115.785 | 115.8133 | 115.841 | 115.8682 | 115.8947 | 115.9207 | 115.9461 | 115.971 | 115.9953 | 116.019 | 116.0423 | 116.0649 | 116.0871 | 116.1087 | 116.1299 | 116.1505 | 116.1706 | 116.1902 | 116.2094 | 116.2281 | 116.2463 | 116.264 | 116.2813 | 116.2982 | 116.3146 | 116.3305 | 116.346 | 116.3611 | 116.3758 | 116.3901 | 116.4039 | 116.4173 | 116.4304 | 116.443 | 116.4553 | 116.4672 | 116.4787 | 116.4898 | 116.5006 | 116.511 | 116.521 | 116.5307 | 116.5401 | 116.5491 | 116.5577 | 116.566 | 116.574 | 116.5817 | 116.589 | 116.596 | 116.6028 | 116.6092 | 116.6152 | 116.621 | 116.6265 | 116.6317 | 116.6366 | 116.6412 | 116.6456 | 116.6496 | 116.6534 | 116.6569 | 116.6601 | 116.6631 | 116.6658 | 116.6682 | 116.6704 | 116.6723 | 116.674 | 116.6754 | 116.6766 | 116.6776 | 116.6783 | 116.6788 | 116.679 | 116.679 | 116.6788 | 116.6784 | 116.6777
90 | 105.7678 | 105.8452 | 105.9231 | 106.0015 | 106.0804 | 106.1598 | 106.2398 | 106.3202 | 106.401 | 106.4824 | 106.5642 | 106.6465 | 106.7293 | 106.8125 | 106.8962 | 106.9803 | 107.0649 | 107.1498 | 107.2353 | 107.3211 | 107.4074 | 107.494 | 107.5811 | 107.6686 | 107.7565 | 107.8447 | 107.9334 | 108.0224 | 108.1118 | 108.2015 | 108.2916 | 108.3821 | 108.4729 | 108.564 | 108.6555 | 108.7472 | 108.8393 | 108.9317 | 109.0245 | 109.1175 | 109.2108 | 109.3043 | 109.3982 | 109.4923 | 109.5867 | 109.6813 | 109.7761 | 109.8712 | 109.9666 | 110.0621 | 110.1579 | 110.2538 | 110.35 | 110.4464 | 110.5429 | 110.6396 | 110.7365 | 110.8335 | 110.9307 | 111.028 | 111.1254 | 111.223 | 111.3207 | 111.4184 | 111.5163 | 111.6143 | 111.7123 | 111.8105 | 111.9086 | 112.0068 | 112.1051 | 112.2034 | 112.3017 | 112.4 | 112.4983 | 112.5967 | 112.695 | 112.7932 | 112.8914 | 112.9896 | 113.033 | 113.0756 | 113.1174 | 113.1585 | 113.1988 | 113.2384 | 113.2773 | 113.3155 | 113.3529 | 113.3897 | 113.4258 | 113.4612 | 113.4959 | 113.5299 | 113.5633 | 113.5961 | 113.6282 | 113.6597 | 113.6906 | 113.7208 | 113.7504 | 113.7795 | 113.8079 | 113.8358 | 113.863 | 113.8897 | 113.9159 | 113.9414 | 113.9665 | 113.991 | 114.0149 | 114.0383 | 114.0612 | 114.0836 | 114.1055 | 114.1268 | 114.1477 | 114.1681 | 114.188 | 114.2074 | 114.2263 | 114.2448 | 114.2628 | 114.2804 | 114.2975 | 114.3142 | 114.3304 | 114.3462 | 114.3616 | 114.3765 | 114.3911 | 114.4052 | 114.4189 | 114.4323 | 114.4452 | 114.4577 | 114.4699 | 114.4817 | 114.4931 | 114.5041 | 114.5148 | 114.5251 | 114.535 | 114.5446 | 114.5538 | 114.5627 | 114.5713 | 114.5795 | 114.5874 | 114.595 | 114.6022 | 114.6091 | 114.6157 | 114.622 | 114.628 | 114.6337 | 114.6391 | 114.6442 | 114.6489 | 114.6534 | 114.6576 | 114.6616 | 114.6652 | 114.6686 | 114.6717 | 114.6745 | 114.6771 | 114.6793 | 114.6814 | 114.6831 | 114.6847 | 114.6859 | 114.6869 | 114.6877 | 114.6882 | 114.6885 | 114.6886 | 114.6884 | 114.688 | 114.6873
180 | 102.6676 | 102.7431 | 102.8191 | 102.8956 | 102.9726 | 103.05 | 103.1279 | 103.2063 | 103.2851 | 103.3643 | 103.444 | 103.5241 | 103.6047 | 103.6856 | 103.767 | 103.8488 | 103.9311 | 104.0137 | 104.0967 | 104.1801 | 104.2639 | 104.3481 | 104.4327 | 104.5176 | 104.603 | 104.6886 | 104.7746 | 104.861 | 104.9477 | 105.0348 | 105.1221 | 105.2098 | 105.2979 | 105.3862 | 105.4748 | 105.5638 | 105.653 | 105.7425 | 105.8323 | 105.9223 | 106.0127 | 106.1033 | 106.1941 | 106.2852 | 106.3765 | 106.4681 | 106.5598 | 106.6518 | 106.744 | 106.8364 | 106.9291 | 107.0218 | 107.1148 | 107.208 | 107.3013 | 107.3947 | 107.4884 | 107.5821 | 107.676 | 107.7701 | 107.8642 | 107.9585 | 108.0528 | 108.1473 | 108.2419 | 108.3365 | 108.4312 | 108.526 | 108.6208 | 108.7156 | 108.8105 | 108.9055 | 109.0004 | 109.0954 | 109.1903 | 109.2853 | 109.3802 | 109.4751 | 109.57 | 109.6648 | 109.7073 | 109.749 | 109.7901 | 109.8304 | 109.8701 | 109.9091 | 109.9473 | 109.985 | 110.0219 | 110.0582 | 110.0939 | 110.1289 | 110.1633 | 110.197 | 110.2302 | 110.2627 | 110.2946 | 110.3259 | 110.3566 | 110.3867 | 110.4163 | 110.4452 | 110.4736 | 110.5015 | 110.5288 | 110.5555 | 110.5817 | 110.6073 | 110.6325 | 110.6571 | 110.6811 | 110.7047 | 110.7278 | 110.7503 | 110.7724 | 110.794 | 110.8151 | 110.8357 | 110.8558 | 110.8755 | 110.8947 | 110.9134 | 110.9317 | 110.9496 | 110.967 | 110.984 | 111.0005 | 111.0166 | 111.0323 | 111.0476 | 111.0624 | 111.0769 | 111.0909 | 111.1046 | 111.1178 | 111.1307 | 111.1432 | 111.1553 | 111.167 | 111.1784 | 111.1893 | 111.1999 | 111.2102 | 111.2201 | 111.2297 | 111.2388 | 111.2477 | 111.2562 | 111.2644 | 111.2722 | 111.2798 | 111.2869 | 111.2938 | 111.3004 | 111.3066 | 111.3125 | 111.3181 | 111.3234 | 111.3284 | 111.3331 | 111.3376 | 111.3417 | 111.3455 | 111.3491 | 111.3523 | 111.3553 | 111.358 | 111.3604 | 111.3626 | 111.3645 | 111.3661 | 111.3675 | 111.3686 | 111.3694 | 111.37 | 111.3704 | 111.3704 | 111.3703 | 111.3699 | 111.3692
365 | 99.6512 | 99.7248 | 99.7988 | 99.8733 | 99.9482 | 100.0236 | 100.0994 | 100.1756 | 100.2522 | 100.3293 | 100.4067 | 100.4846 | 100.5629 | 100.6416 | 100.7207 | 100.8001 | 100.88 | 100.9602 | 101.0408 | 101.1217 | 101.2031 | 101.2848 | 101.3668 | 101.4492 | 101.5319 | 101.615 | 101.6984 | 101.7821 | 101.8661 | 101.9505 | 102.0351 | 102.1201 | 102.2053 | 102.2909 | 102.3767 | 102.4628 | 102.5492 | 102.6358 | 102.7227 | 102.8098 | 102.8972 | 102.9849 | 103.0727 | 103.1608 | 103.2492 | 103.3377 | 103.4264 | 103.5154 | 103.6045 | 103.6939 | 103.7834 | 103.873 | 103.9629 | 104.0529 | 104.1431 | 104.2334 | 104.3238 | 104.4144 | 104.5051 | 104.5959 | 104.6869 | 104.7779 | 104.869 | 104.9603 | 105.0516 | 105.143 | 105.2344 | 105.3259 | 105.4175 | 105.5091 | 105.6007 | 105.6923 | 105.784 | 105.8757 | 105.9674 | 106.0591 | 106.1507 | 106.2423 | 106.334 | 106.4255 | 106.467 | 106.5078 | 106.5479 | 106.5874 | 106.6262 | 106.6644 | 106.7019 | 106.7388 | 106.7751 | 106.8108 | 106.8458 | 106.8803 | 106.9141 | 106.9474 | 106.98 | 107.0121 | 107.0436 | 107.0746 | 107.1049 | 107.1348 | 107.164 | 107.1927 | 107.2209 | 107.2485 | 107.2756 | 107.3022 | 107.3282 | 107.3538 | 107.3788 | 107.4033 | 107.4273 | 107.4508 | 107.4739 | 107.4964 | 107.5185 | 107.5401 | 107.5612 | 107.5818 | 107.602 | 107.6218 | 107.6411 | 107.6599 | 107.6783 | 107.6963 | 107.7138 | 107.7309 | 107.7476 | 107.7638 | 107.7796 | 107.7951 | 107.8101 | 107.8247 | 107.8389 | 107.8528 | 107.8662 | 107.8792 | 107.8919 | 107.9042 | 107.9161 | 107.9276 | 107.9388 | 107.9496 | 107.96 | 107.9701 | 107.9799 | 107.9893 | 107.9983 | 108.007 | 108.0154 | 108.0234 | 108.0311 | 108.0384 | 108.0455 | 108.0522 | 108.0586 | 108.0647 | 108.0704 | 108.0759 | 108.081 | 108.0859 | 108.0904 | 108.0947 | 108.0987 | 108.1023 | 108.1057 | 108.1088 | 108.1116 | 108.1141 | 108.1164 | 108.1183 | 108.12 | 108.1215 | 108.1226 | 108.1235 | 108.1241 | 108.1245 | 108.1246 | 108.1245 | 108.1241 | 108.1234
730 | 96.8538 | 96.9255 | 96.9976 | 97.0701 | 97.143 | 97.2164 | 97.2901 | 97.3643 | 97.4388 | 97.5138 | 97.5891 | 97.6648 | 97.7409 | 97.8174 | 97.8942 | 97.9714 | 98.049 | 98.1269 | 98.2052 | 98.2838 | 98.3628 | 98.4421 | 98.5217 | 98.6017 | 98.6819 | 98.7625 | 98.8434 | 98.9246 | 99.0061 | 99.0879 | 99.17 | 99.2524 | 99.335 | 99.4179 | 99.5011 | 99.5845 | 99.6682 | 99.7522 | 99.8363 | 99.9208 | 100.0054 | 100.0903 | 100.1754 | 100.2607 | 100.3462 | 100.4319 | 100.5178 | 100.6039 | 100.6902 | 100.7766 | 100.8632 | 100.95 | 101.0369 | 101.124 | 101.2113 | 101.2986 | 101.3861 | 101.4738 | 101.5615 | 101.6493 | 101.7373 | 101.8253 | 101.9135 | 102.0017 | 102.09 | 102.1783 | 102.2668 | 102.3553 | 102.4438 | 102.5323 | 102.6209 | 102.7096 | 102.7982 | 102.8868 | 102.9755 | 103.0641 | 103.1528 | 103.2414 | 103.3299 | 103.4185 | 103.4589 | 103.4987 | 103.5378 | 103.5764 | 103.6143 | 103.6516 | 103.6883 | 103.7244 | 103.76 | 103.7949 | 103.8293 | 103.8631 | 103.8963 | 103.929 | 103.9611 | 103.9926 | 104.0236 | 104.0541 | 104.084 | 104.1134 | 104.1422 | 104.1705 | 104.1983 | 104.2256 | 104.2524 | 104.2787 | 104.3045 | 104.3298 | 104.3546 | 104.3789 | 104.4027 | 104.426 | 104.4489 | 104.4713 | 104.4932 | 104.5147 | 104.5358 | 104.5563 | 104.5764 | 104.5961 | 104.6154 | 104.6342 | 104.6526 | 104.6705 | 104.688 | 104.7051 | 104.7218 | 104.7381 | 104.754 | 104.7695 | 104.7845 | 104.7992 | 104.8135 | 104.8274 | 104.8409 | 104.854 | 104.8668 | 104.8791 | 104.8911 | 104.9028 | 104.9141 | 104.925 | 104.9355 | 104.9457 | 104.9556 | 104.965 | 104.9742 | 104.983 | 104.9915 | 104.9996 | 105.0074 | 105.0149 | 105.022 | 105.0289 | 105.0354 | 105.0416 | 105.0474 | 105.053 | 105.0582 | 105.0632 | 105.0678 | 105.0722 | 105.0762 | 105.0799 | 105.0834 | 105.0866 | 105.0894 | 105.092 | 105.0943 | 105.0964 | 105.0981 | 105.0996 | 105.1008 | 105.1017 | 105.1024 | 105.1028 | 105.1029 | 105.1028 | 105.1024 | 105.1017
1825 | 93.3916 | 93.4608 | 93.5303 | 93.6003 | 93.6707 | 93.7414 | 93.8125 | 93.884 | 93.9559 | 94.0281 | 94.1007 | 94.1737 | 94.247 | 94.3206 | 94.3946 | 94.469 | 94.5436 | 94.6186 | 94.694 | 94.7696 | 94.8456 | 94.9218 | 94.9984 | 95.0753 | 95.1524 | 95.2299 | 95.3077 | 95.3857 | 95.464 | 95.5426 | 95.6214 | 95.7005 | 95.7799 | 95.8595 | 95.9393 | 96.0194 | 96.0998 | 96.1803 | 96.2611 | 96.3421 | 96.4233 | 96.5047 | 96.5863 | 96.6682 | 96.7502 | 96.8324 | 96.9147 | 96.9973 | 97.08 | 97.1628 | 97.2459 | 97.329 | 97.4124 | 97.4958 | 97.5794 | 97.6631 | 97.747 | 97.8309 | 97.915 | 97.9991 | 98.0834 | 98.1677 | 98.2521 | 98.3366 | 98.4212 | 98.5058 | 98.5905 | 98.6752 | 98.76 | 98.8448 | 98.9297 | 99.0145 | 99.0994 | 99.1843 | 99.2692 | 99.3541 | 99.4389 | 99.5238 | 99.6086 | 99.6934 | 99.7324 | 99.7708 | 99.8086 | 99.8459 | 99.8826 | 99.9187 | 99.9542 | 99.9892 | 100.0237 | 100.0576 | 100.091 | 100.1238 | 100.1561 | 100.1879 | 100.2191 | 100.2498 | 100.28 | 100.3097 | 100.3389 | 100.3676 | 100.3958 | 100.4235 | 100.4507 | 100.4774 | 100.5036 | 100.5294 | 100.5547 | 100.5795 | 100.6038 | 100.6277 | 100.6511 | 100.6741 | 100.6966 | 100.7187 | 100.7403 | 100.7615 | 100.7823 | 100.8026 | 100.8225 | 100.8419 | 100.861 | 100.8796 | 100.8978 | 100.9156 | 100.933 | 100.9499 | 100.9665 | 100.9827 | 100.9985 | 101.0139 | 101.0289 | 101.0435 | 101.0577 | 101.0716 | 101.0851 | 101.0982 | 101.1109 | 101.1233 | 101.1353 | 101.1469 | 101.1582 | 101.1691 | 101.1797 | 101.1899 | 101.1998 | 101.2094 | 101.2186 | 101.2274 | 101.2359 | 101.2441 | 101.252 | 101.2595 | 101.2667 | 101.2736 | 101.2802 | 101.2864 | 101.2924 | 101.298 | 101.3033 | 101.3083 | 101.313 | 101.3174 | 101.3215 | 101.3253 | 101.3288 | 101.3321 | 101.335 | 101.3376 | 101.34 | 101.342 | 101.3438 | 101.3453 | 101.3466 | 101.3475 | 101.3482 | 101.3486 | 101.3487 | 101.3486 | 101.3482 | 101.3476
3650 | 90.9452 | 91.0126 | 91.0803 | 91.1484 | 91.2169 | 91.2858 | 91.355 | 91.4245 | 91.4945 | 91.5647 | 91.6353 | 91.7063 | 91.7775 | 91.8492 | 91.9211 | 91.9933 | 92.0659 | 92.1388 | 92.212 | 92.2855 | 92.3593 | 92.4334 | 92.5077 | 92.5824 | 92.6573 | 92.7326 | 92.8081 | 92.8838 | 92.9598 | 93.0361 | 93.1126 | 93.1894 | 93.2664 | 93.3437 | 93.4211 | 93.4988 | 93.5768 | 93.6549 | 93.7333 | 93.8118 | 93.8906 | 93.9696 | 94.0487 | 94.128 | 94.2075 | 94.2872 | 94.3671 | 94.4471 | 94.5273 | 94.6076 | 94.6881 | 94.7687 | 94.8495 | 94.9303 | 95.0113 | 95.0925 | 95.1737 | 95.2551 | 95.3365 | 95.418 | 95.4997 | 95.5814 | 95.6632 | 95.745 | 95.827 | 95.9089 | 95.991 | 96.0731 | 96.1552 | 96.2374 | 96.3196 | 96.4018 | 96.484 | 96.5662 | 96.6485 | 96.7307 | 96.8129 | 96.8951 | 96.9773 | 97.0595 | 97.0974 | 97.1347 | 97.1715 | 97.2078 | 97.2435 | 97.2787 | 97.3134 | 97.3475 | 97.3811 | 97.4142 | 97.4468 | 97.4788 | 97.5104 | 97.5414 | 97.572 | 97.602 | 97.6316 | 97.6606 | 97.6892 | 97.7173 | 97.745 | 97.7721 | 97.7988 | 97.825 | 97.8508 | 97.8761 | 97.9009 | 97.9253 | 97.9492 | 97.9727 | 97.9958 | 98.0184 | 98.0405 | 98.0623 | 98.0836 | 98.1045 | 98.1249 | 98.145 | 98.1646 | 98.1838 | 98.2026 | 98.221 | 98.239 | 98.2566 | 98.2738 | 98.2906 | 98.307 | 98.3231 | 98.3387 | 98.3539 | 98.3688 | 98.3833 | 98.3974 | 98.4112 | 98.4246 | 98.4376 | 98.4503 | 98.4625 | 98.4745 | 98.4861 | 98.4973 | 98.5082 | 98.5187 | 98.5289 | 98.5387 | 98.5483 | 98.5574 | 98.5663 | 98.5748 | 98.5829 | 98.5908 | 98.5983 | 98.6055 | 98.6124 | 98.619 | 98.6252 | 98.6312 | 98.6368 | 98.6421 | 98.6471 | 98.6518 | 98.6563 | 98.6604 | 98.6642 | 98.6677 | 98.6709 | 98.6739 | 98.6765 | 98.6789 | 98.681 | 98.6827 | 98.6843 | 98.6855 | 98.6865 | 98.6872 | 98.6876 | 98.6877 | 98.6876 | 98.6872 | 98.6865
7300 | 88.6414 | 88.707 | 88.773 | 88.8393 | 88.906 | 88.973 | 89.0404 | 89.1081 | 89.1761 | 89.2445 | 89.3132 | 89.3822 | 89.4516 | 89.5212 | 89.5912 | 89.6614 | 89.732 | 89.8029 | 89.874 | 89.9455 | 90.0172 | 90.0892 | 90.1615 | 90.234 | 90.3068 | 90.3799 | 90.4533 | 90.5269 | 90.6007 | 90.6748 | 90.7491 | 90.8237 | 90.8984 | 90.9735 | 91.0487 | 91.1241 | 91.1998 | 91.2756 | 91.3517 | 91.428 | 91.5044 | 91.581 | 91.6578 | 91.7348 | 91.812 | 91.8893 | 91.9668 | 92.0444 | 92.1222 | 92.2001 | 92.2782 | 92.3564 | 92.4347 | 92.5132 | 92.5917 | 92.6704 | 92.7492 | 92.8281 | 92.9071 | 92.9862 | 93.0653 | 93.1446 | 93.2239 | 93.3033 | 93.3827 | 93.4622 | 93.5418 | 93.6213 | 93.701 | 93.7806 | 93.8603 | 93.9401 | 94.0198 | 94.0995 | 94.1793 | 94.259 | 94.3387 | 94.4184 | 94.4981 | 94.5778 | 94.6146 | 94.651 | 94.6867 | 94.722 | 94.7568 | 94.7911 | 94.8248 | 94.8581 | 94.8908 | 94.9231 | 94.9549 | 94.9861 | 95.0169 | 95.0472 | 95.0771 | 95.1064 | 95.1353 | 95.1638 | 95.1917 | 95.2192 | 95.2462 | 95.2728 | 95.299 | 95.3246 | 95.3499 | 95.3747 | 95.399 | 95.423 | 95.4464 | 95.4695 | 95.4921 | 95.5143 | 95.5361 | 95.5575 | 95.5784 | 95.599 | 95.6191 | 95.6388 | 95.6582 | 95.6771 | 95.6956 | 95.7138 | 95.7315 | 95.7488 | 95.7658 | 95.7824 | 95.7986 | 95.8144 | 95.8298 | 95.8449 | 95.8596 | 95.8739 | 95.8879 | 95.9015 | 95.9148 | 95.9276 | 95.9402 | 95.9524 | 95.9642 | 95.9757 | 95.9868 | 95.9976 | 96.008 | 96.0181 | 96.0279 | 96.0374 | 96.0465 | 96.0552 | 96.0637 | 96.0718 | 96.0796 | 96.0871 | 96.0943 | 96.1011 | 96.1077 | 96.1139 | 96.1198 | 96.1254 | 96.1307 | 96.1357 | 96.1404 | 96.1448 | 96.1489 | 96.1527 | 96.1562 | 96.1595 | 96.1624 | 96.165 | 96.1674 | 96.1695 | 96.1713 | 96.1728 | 96.174 | 96.175 | 96.1757 | 96.1761 | 96.1762 | 96.1761 | 96.1757 | 96.175

## Pressure Profiles
Time | Annulus
days | 50 | 100 | 150 | 200 | 250 | 300 | 350 | 400 | 450 | 500 | 550 | 600 | 650 | 700 | 750 | 800 | 850 | 900 | 950 | 1000 | 1050 | 1100 | 1150 | 1200 | 1250 | 1300 | 1350 | 1400 | 1450 | 1500 | 1550 | 1600 | 1650 | 1700 | 1750 | 1800 | 1850 | 1900 | 1950 | 2000 | 2050 | 2100 | 2150 | 2200 | 2250 | 2300 | 2350 | 2400 | 2450 | 2500 | 2550 | 2600 | 2650 | 2700 | 2750 | 2800 | 2850 | 2900 | 2950 | 3000 | 3050 | 3100 | 3150 | 3200 | 3250 | 3300 | 3350 | 3400 | 3450 | 3500 | 3550 | 3600 | 3650 | 3700 | 3750 | 3800 | 3850 | 3900 | 3950 | 4000 | 4050 | 4100 | 4150 | 4200 | 4250 | 4300 | 4350 | 4400 | 4450 | 4500 | 4550 | 4600 | 4650 | 4700 | 4750 | 4800 | 4850 | 4900 | 4950 | 5000 | 5050 | 5100 | 5150 | 5200 | 5250 | 5300 | 5350 | 5400 | 5450 | 5500 | 5550 | 5600 | 5650 | 5700 | 5750 | 5800 | 5850 | 5900 | 5950 | 6000 | 6050 | 6100 | 6150 | 6200 | 6250 | 6300 | 6350 | 6400 | 6450 | 6500 | 6550 | 6600 | 6650 | 6700 | 6750 | 6800 | 6850 | 6900 | 6950 | 7000 | 7050 | 7100 | 7150 | 7200 | 7250 | 7300 | 7350 | 7400 | 7450 | 7500 | 7550 | 7600 | 7650 | 7700 | 7750 | 7800 | 7850 | 7900 | 7950 | 8000 | 8050 | 8100 | 8150 | 8200 | 8250 | 8300 | 8350 | 8400 | 8450 | 8500 | 8550 | 8600 | 8650 | 8700 | 8750 | 8800 | 8850 | 8900 | 8950 | 9000
1 | 1.489 | 1.9782 | 2.4674 | 2.9568 | 3.4463 | 3.9359 | 4.4256 | 4.9153 | 5.4052 | 5.8952 | 6.3852 | 6.8753 | 7.3655 | 7.8558 | 8.3461 | 8.8365 | 9.3269 | 9.8174 | 10.3079 | 10.7985 | 11.2891 | 11.7797 | 12.2704 | 12.7611 | 13.2518 | 13.7425 | 14.2332 | 14.7239 | 15.2146 | 15.7052 | 16.1959 | 16.6866 | 17.1772 | 17.6678 | 18.1583 | 18.6489 | 19.1393 | 19.6297 | 20.1201 | 20.6104 | 21.1006 | 21.5907 | 22.0808 | 22.5708 | 23.0607 | 23.5504 | 24.0401 | 24.5297 | 25.0191 | 25.5085 | 25.9977 | 26.4867 | 26.9757 | 27.4644 | 27.9531 | 28.4415 | 28.9299 | 29.418 | 29.906 | 30.3937 | 30.8813 | 31.3687 | 31.8559 | 32.343 | 32.8298 | 33.3164 | 33.8028 | 34.2889 | 34.7749 | 35.2606 | 35.7461 | 36.2313 | 36.7163 | 37.2011 | 37.6856 | 38.1698 | 38.6538 | 39.1375 | 39.621 | 40.1041 | 40.104 | 40.1039 | 40.1039 | 40.1038 | 40.1037 | 40.1036 | 40.1035 | 40.1034 | 40.1033 | 40.1032 | 40.1031 | 40.103 | 40.1029 | 40.1028 | 40.1027 | 40.1026 | 40.1025 | 40.1024 | 40.1023 | 40.1022 | 40.1022 | 40.1021 | 40.102 | 40.1019 | 40.1018 | 40.1017 | 40.1016 | 40.1015 | 40.1014 | 40.1013 | 40.1012 | 40.1011 | 40.101 | 40.101 | 40.1009 | 40.1008 | 40.1007 | 40.1006 | 40.1005 | 40.1004 | 40.1003 | 40.1002 | 40.1001 | 40.1 | 40.0999 | 40.0999 | 40.0998 | 40.0997 | 40.0996 | 40.0995 | 40.0994 | 40.0993 | 40.0992 | 40.0991 | 40.099 | 40.0989 | 40.0988 | 40.0988 | 40.0987 | 40.0986 | 40.0985 | 40.0984 | 40.0983 | 40.0982 | 40.0981 | 40.098 | 40.0979 | 40.0978 | 40.0978 | 40.0977 | 40.0976 | 40.0975 | 40.0974 | 40.0973 | 40.0972 | 40.0971 | 40.097 | 40.0969 | 40.0968 | 40.0968 | 40.0967 | 40.0966 | 40.0965 | 40.0964 | 40.0963 | 40.0962 | 40.0961 | 40.096 | 40.0959 | 40.0958 | 40.0958 | 40.0957 | 40.0956 | 40.0955 | 40.0954 | 40.0953 | 40.0952 | 40.0951 | 40.095 | 40.0949
7 | 1.489 | 1.9782 | 2.4674 | 2.9567 | 3.4462 | 3.9358 | 4.4254 | 4.9152 | 5.405 | 5.8949 | 6.385 | 6.8751 | 7.3653 | 7.8555 | 8.3459 | 8.8363 | 9.3268 | 9.8174 | 10.308 | 10.7987 | 11.2894 | 11.7802 | 12.2711 | 12.762 | 13.2529 | 13.7439 | 14.2349 | 14.726 | 15.2171 | 15.7082 | 16.1993 | 16.6905 | 17.1817 | 17.6729 | 18.1641 | 18.6553 | 19.1466 | 19.6378 | 20.129 | 20.6202 | 21.1114 | 21.6026 | 22.0938 | 22.585 | 23.0761 | 23.5672 | 24.0582 | 24.5492 | 25.0402 | 25.5312 | 26.022 | 26.5129 | 27.0036 | 27.4943 | 27.985 | 28.4755 | 28.966 | 29.4564 | 29.9468 | 30.437 | 30.9271 | 31.4172 | 31.9071 | 32.397 | 32.8867 | 33.3764 | 33.8659 | 34.3553 | 34.8445 | 35.3337 | 35.8227 | 36.3115 | 36.8002 | 37.2888 | 37.7772 | 38.2655 | 38.7536 | 39.2416 | 39.7294 | 40.217 | 40.2169 | 40.2168 | 40.2167 | 40.2166 | 40.2165 | 40.2164 | 40.2163 | 40.2162 | 40.2161 | 40.216 | 40.2159 | 40.2158 | 40.2157 | 40.2156 | 40.2155 | 40.2154 | 40.2153 | 40.2152 | 40.2152 | 40.2151 | 40.215 | 40.2149 | 40.2148 | 40.2147 | 40.2146 | 40.2145 | 40.2144 | 40.2143 | 40.2142 | 40.2141 | 40.214 | 40.2139 | 40.2138 | 40.2137 | 40.2136 | 40.2135 | 40.2134 | 40.2134 | 40.2133 | 40.2132 | 40.2131 | 40.213 | 40.2129 | 40.2128 | 40.2127 | 40.2126 | 40.2125 | 40.2124 | 40.2123 | 40.2122 | 40.2121 | 40.2121 | 40.212 | 40.2119 | 40.2118 | 40.2117 | 40.2116 | 40.2115 | 40.2114 | 40.2113 | 40.2112 | 40.2111 | 40.211 | 40.2109 | 40.2108 | 40.2108 | 40.2107 | 40.2106 | 40.2105 | 40.2104 | 40.2103 | 40.2102 | 40.2101 | 40.21 | 40.2099 | 40.2098 | 40.2097 | 40.2097 | 40.2096 | 40.2095 | 40.2094 | 40.2093 | 40.2092 | 40.2091 | 40.209 | 40.2089 | 40.2088 | 40.2087 | 40.2086 | 40.2086 | 40.2085 | 40.2084 | 40.2083 | 40.2082 | 40.2081 | 40.208 | 40.2079 | 40.2078 | 40.2077 | 40.2076
15 | 1.489 | 1.9781 | 2.4674 | 2.9567 | 3.4462 | 3.9357 | 4.4254 | 4.9151 | 5.405 | 5.8949 | 6.3849 | 6.875 | 7.3652 | 7.8555 | 8.3458 | 8.8363 | 9.3268 | 9.8174 | 10.308 | 10.7987 | 11.2895 | 11.7803 | 12.2712 | 12.7622 | 13.2532 | 13.7443 | 14.2354 | 14.7265 | 15.2177 | 15.7089 | 16.2002 | 16.6915 | 17.1828 | 17.6742 | 18.1655 | 18.6569 | 19.1483 | 19.6397 | 20.1312 | 20.6226 | 21.1141 | 21.6055 | 22.0969 | 22.5884 | 23.0798 | 23.5712 | 24.0626 | 24.554 | 25.0453 | 25.5366 | 26.0279 | 26.5192 | 27.0104 | 27.5016 | 27.9927 | 28.4838 | 28.9748 | 29.4658 | 29.9567 | 30.4475 | 30.9383 | 31.429 | 31.9196 | 32.4102 | 32.9007 | 33.391 | 33.8813 | 34.3715 | 34.8616 | 35.3516 | 35.8415 | 36.3313 | 36.821 | 37.3105 | 37.8 | 38.2893 | 38.7785 | 39.2675 | 39.7564 | 40.2452 | 40.2451 | 40.245 | 40.2449 | 40.2448 | 40.2447 | 40.2446 | 40.2445 | 40.2444 | 40.2443 | 40.2442 | 40.2441 | 40.244 | 40.2439 | 40.2438 | 40.2437 | 40.2436 | 40.2435 | 40.2434 | 40.2433 | 40.2432 | 40.2431 | 40.243 | 40.2429 | 40.2428 | 40.2427 | 40.2427 | 40.2426 | 40.2425 | 40.2424 | 40.2423 | 40.2422 | 40.2421 | 40.242 | 40.2419 | 40.2418 | 40.2417 | 40.2416 | 40.2415 | 40.2414 | 40.2413 | 40.2412 | 40.2411 | 40.241 | 40.2409 | 40.2409 | 40.2408 | 40.2407 | 40.2406 | 40.2405 | 40.2404 | 40.2403 | 40.2402 | 40.2401 | 40.24 | 40.2399 | 40.2398 | 40.2397 | 40.2396 | 40.2395 | 40.2395 | 40.2394 | 40.2393 | 40.2392 | 40.2391 | 40.239 | 40.2389 | 40.2388 | 40.2387 | 40.2386 | 40.2385 | 40.2384 | 40.2383 | 40.2382 | 40.2382 | 40.2381 | 40.238 | 40.2379 | 40.2378 | 40.2377 | 40.2376 | 40.2375 | 40.2374 | 40.2373 | 40.2372 | 40.2371 | 40.237 | 40.237 | 40.2369 | 40.2368 | 40.2367 | 40.2366 | 40.2365 | 40.2364 | 40.2363 | 40.2362 | 40.2361 | 40.236 | 40.2359 | 40.2359 | 40.2358
30 | 1.489 | 1.9781 | 2.4674 | 2.9567 | 3.4462 | 3.9357 | 4.4254 | 4.9151 | 5.4049 | 5.8949 | 6.3849 | 6.875 | 7.3652 | 7.8555 | 8.3458 | 8.8363 | 9.3268 | 9.8174 | 10.308 | 10.7988 | 11.2896 | 11.7805 | 12.2714 | 12.7624 | 13.2534 | 13.7445 | 14.2357 | 14.7269 | 15.2182 | 15.7095 | 16.2008 | 16.6922 | 17.1836 | 17.6751 | 18.1665 | 18.6581 | 19.1496 | 19.6412 | 20.1327 | 20.6243 | 21.116 | 21.6076 | 22.0992 | 22.5908 | 23.0825 | 23.5741 | 24.0658 | 24.5574 | 25.049 | 25.5406 | 26.0322 | 26.5237 | 27.0153 | 27.5068 | 27.9983 | 28.4897 | 28.9811 | 29.4725 | 29.9638 | 30.4551 | 30.9463 | 31.4375 | 31.9286 | 32.4197 | 32.9107 | 33.4016 | 33.8925 | 34.3833 | 34.874 | 35.3646 | 35.8551 | 36.3456 | 36.8359 | 37.3262 | 37.8164 | 38.3064 | 38.7964 | 39.2863 | 39.776 | 40.2656 | 40.2655 | 40.2654 | 40.2653 | 40.2652 | 40.2651 | 40.265 | 40.2649 | 40.2648 | 40.2647 | 40.2646 | 40.2645 | 40.2644 | 40.2643 | 40.2642 | 40.2641 | 40.264 | 40.2639 | 40.2638 | 40.2637 | 40.2636 | 40.2635 | 40.2634 | 40.2633 | 40.2632 | 40.2632 | 40.2631 | 40.263 | 40.2629 | 40.2628 | 40.2627 | 40.2626 | 40.2625 | 40.2624 | 40.2623 | 40.2622 | 40.2621 | 40.262 | 40.2619 | 40.2618 | 40.2617 | 40.2616 | 40.2615 | 40.2614 | 40.2613 | 40.2612 | 40.2611 | 40.261 | 40.261 | 40.2609 | 40.2608 | 40.2607 | 40.2606 | 40.2605 | 40.2604 | 40.2603 | 40.2602 | 40.2601 | 40.26 | 40.2599 | 40.2598 | 40.2597 | 40.2596 | 40.2595 | 40.2595 | 40.2594 | 40.2593 | 40.2592 | 40.2591 | 40.259 | 40.2589 | 40.2588 | 40.2587 | 40.2586 | 40.2585 | 40.2584 | 40.2583 | 40.2582 | 40.2582 | 40.2581 | 40.258 | 40.2579 | 40.2578 | 40.2577 | 40.2576 | 40.2575 | 40.2574 | 40.2573 | 40.2572 | 40.2571 | 40.257 | 40.2569 | 40.2569 | 40.2568 | 40.2567 | 40.2566 | 40.2565 | 40.2564 | 40.2563 | 40.2562 | 40.2561
60 | 1.489 | 1.9781 | 2.4674 | 2.9567 | 3.4462 | 3.9357 | 4.4253 | 4.9151 | 5.4049 | 5.8948 | 6.3849 | 6.875 | 7.3652 | 7.8554 | 8.3458 | 8.8363 | 9.3268 | 9.8174 | 10.3081 | 10.7988 | 11.2897 | 11.7806 | 12.2715 | 12.7625 | 13.2536 | 13.7448 | 14.236 | 14.7272 | 15.2186 | 15.7099 | 16.2013 | 16.6928 | 17.1843 | 17.6758 | 18.1674 | 18.659 | 19.1507 | 19.6423 | 20.1341 | 20.6258 | 21.1175 | 21.6093 | 22.1011 | 22.5929 | 23.0847 | 23.5765 | 24.0684 | 24.5602 | 25.052 | 25.5439 | 26.0357 | 26.5275 | 27.0193 | 27.5111 | 28.0029 | 28.4946 | 28.9863 | 29.478 | 29.9697 | 30.4613 | 30.9529 | 31.4445 | 31.936 | 32.4275 | 32.9189 | 33.4103 | 33.9016 | 34.3929 | 34.8841 | 35.3752 | 35.8663 | 36.3573 | 36.8482 | 37.3391 | 37.8298 | 38.3205 | 38.8111 | 39.3017 | 39.7921 | 40.2824 | 40.2823 | 40.2822 | 40.2821 | 40.282 | 40.2819 | 40.2818 | 40.2817 | 40.2816 | 40.2815 | 40.2814 | 40.2813 | 40.2812 | 40.2811 | 40.281 | 40.2809 | 40.2808 | 40.2807 | 40.2806 | 40.2805 | 40.2804 | 40.2803 | 40.2802 | 40.2801 | 40.28 | 40.2799 | 40.2798 | 40.2797 | 40.2796 | 40.2795 | 40.2794 | 40.2793 | 40.2792 | 40.2791 | 40.279 | 40.2789 | 40.2788 | 40.2787 | 40.2786 | 40.2785 | 40.2784 | 40.2783 | 40.2783 | 40.2782 | 40.2781 | 40.278 | 40.2779 | 40.2778 | 40.2777 | 40.2776 | 40.2775 | 40.2774 | 40.2773 | 40.2772 | 40.2771 | 40.277 | 40.2769 | 40.2768 | 40.2767 | 40.2766 | 40.2765 | 40.2765 | 40.2764 | 40.2763 | 40.2762 | 40.2761 | 40.276 | 40.2759 | 40.2758 | 40.2757 | 40.2756 | 40.2755 | 40.2754 | 40.2753 | 40.2752 | 40.2751 | 40.2751 | 40.275 | 40.2749 | 40.2748 | 40.2747 | 40.2746 | 40.2745 | 40.2744 | 40.2743 | 40.2742 | 40.2741 | 40.274 | 40.2739 | 40.2738 | 40.2737 | 40.2737 | 40.2736 | 40.2735 | 40.2734 | 40.2733 | 40.2732 | 40.2731 | 40.273 | 40.2729 | 40.2728
90 | 1.489 | 1.9781 | 2.4674 | 2.9567 | 3.4462 | 3.9357 | 4.4253 | 4.9151 | 5.4049 | 5.8948 | 6.3849 | 6.875 | 7.3652 | 7.8554 | 8.3458 | 8.8363 | 9.3268 | 9.8174 | 10.3081 | 10.7989 | 11.2897 | 11.7806 | 12.2716 | 12.7626 | 13.2537 | 13.7449 | 14.2361 | 14.7274 | 15.2188 | 15.7102 | 16.2016 | 16.6931 | 17.1846 | 17.6762 | 18.1679 | 18.6595 | 19.1512 | 19.643 | 20.1347 | 20.6265 | 21.1183 | 21.6102 | 22.1021 | 22.5939 | 23.0858 | 23.5778 | 24.0697 | 24.5616 | 25.0536 | 25.5455 | 26.0375 | 26.5294 | 27.0213 | 27.5133 | 28.0052 | 28.4971 | 28.989 | 29.4808 | 29.9727 | 30.4645 | 30.9563 | 31.448 | 31.9398 | 32.4314 | 32.9231 | 33.4147 | 33.9062 | 34.3978 | 34.8892 | 35.3806 | 35.8719 | 36.3632 | 36.8544 | 37.3456 | 37.8367 | 38.3277 | 38.8186 | 39.3094 | 39.8002 | 40.2909 | 40.2908 | 40.2907 | 40.2906 | 40.2905 | 40.2904 | 40.2903 | 40.2902 | 40.2901 | 40.29 | 40.2899 | 40.2898 | 40.2897 | 40.2896 | 40.2895 | 40.2894 | 40.2893 | 40.2892 | 40.2891 | 40.289 | 40.2889 | 40.2888 | 40.2887 | 40.2886 | 40.2885 | 40.2884 | 40.2883 | 40.2882 | 40.2881 | 40.288 | 40.2879 | 40.2878 | 40.2877 | 40.2876 | 40.2875 | 40.2874 | 40.2873 | 40.2872 | 40.2871 | 40.287 | 40.2869 | 40.2868 | 40.2867 | 40.2866 | 40.2865 | 40.2864 | 40.2863 | 40.2862 | 40.2861 | 40.286 | 40.2859 | 40.2859 | 40.2858 | 40.2857 | 40.2856 | 40.2855 | 40.2854 | 40.2853 | 40.2852 | 40.2851 | 40.285 | 40.2849 | 40.2848 | 40.2847 | 40.2846 | 40.2845 | 40.2844 | 40.2843 | 40.2842 | 40.2842 | 40.2841 | 40.284 | 40.2839 | 40.2838 | 40.2837 | 40.2836 | 40.2835 | 40.2834 | 40.2833 | 40.2832 | 40.2831 | 40.283 | 40.2829 | 40.2828 | 40.2828 | 40.2827 | 40.2826 | 40.2825 | 40.2824 | 40.2823 | 40.2822 | 40.2821 | 40.282 | 40.2819 | 40.2818 | 40.2817 | 40.2816 | 40.2815 | 40.2815 | 40.2814 | 40.2813
180 | 1.489 | 1.9781 | 2.4674 | 2.9567 | 3.4461 | 3.9357 | 4.4253 | 4.9151 | 5.4049 | 5.8948 | 6.3848 | 6.875 | 7.3652 | 7.8554 | 8.3458 | 8.8363 | 9.3268 | 9.8174 | 10.3081 | 10.7989 | 11.2898 | 11.7807 | 12.2717 | 12.7628 | 13.2539 | 13.7451 | 14.2364 | 14.7277 | 15.2191 | 15.7105 | 16.202 | 16.6936 | 17.1852 | 17.6768 | 18.1685 | 18.6603 | 19.152 | 19.6439 | 20.1357 | 20.6276 | 21.1196 | 21.6115 | 22.1035 | 22.5955 | 23.0875 | 23.5796 | 24.0717 | 24.5638 | 25.0559 | 25.548 | 26.0401 | 26.5323 | 27.0244 | 27.5165 | 28.0087 | 28.5008 | 28.9929 | 29.485 | 29.9771 | 30.4692 | 30.9613 | 31.4533 | 31.9454 | 32.4373 | 32.9293 | 33.4213 | 33.9132 | 34.405 | 34.8969 | 35.3886 | 35.8804 | 36.3721 | 36.8637 | 37.3553 | 37.8468 | 38.3383 | 38.8297 | 39.3211 | 39.8124 | 40.3036 | 40.3035 | 40.3034 | 40.3032 | 40.3031 | 40.303 | 40.3029 | 40.3028 | 40.3027 | 40.3026 | 40.3025 | 40.3024 | 40.3023 | 40.3022 | 40.3021 | 40.302 | 40.3019 | 40.3018 | 40.3017 | 40.3016 | 40.3015 | 40.3014 | 40.3013 | 40.3012 | 40.3011 | 40.301 | 40.3009 | 40.3008 | 40.3007 | 40.3006 | 40.3005 | 40.3004 | 40.3003 | 40.3002 | 40.3001 | 40.3 | 40.2999 | 40.2998 | 40.2998 | 40.2997 | 40.2996 | 40.2995 | 40.2994 | 40.2993 | 40.2992 | 40.2991 | 40.299 | 40.2989 | 40.2988 | 40.2987 | 40.2986 | 40.2985 | 40.2984 | 40.2983 | 40.2982 | 40.2981 | 40.298 | 40.2979 | 40.2978 | 40.2977 | 40.2976 | 40.2975 | 40.2975 | 40.2974 | 40.2973 | 40.2972 | 40.2971 | 40.297 | 40.2969 | 40.2968 | 40.2967 | 40.2966 | 40.2965 | 40.2964 | 40.2963 | 40.2962 | 40.2961 | 40.296 | 40.2959 | 40.2958 | 40.2958 | 40.2957 | 40.2956 | 40.2955 | 40.2954 | 40.2953 | 40.2952 | 40.2951 | 40.295 | 40.2949 | 40.2948 | 40.2947 | 40.2946 | 40.2945 | 40.2944 | 40.2944 | 40.2943 | 40.2942 | 40.2941 | 40.294 | 40.2939
365 | 1.489 | 1.9781 | 2.4674 | 2.9567 | 3.4461 | 3.9357 | 4.4253 | 4.9151 | 5.4049 | 5.8948 | 6.3848 | 6.8749 | 7.3652 | 7.8554 | 8.3458 | 8.8363 | 9.3268 | 9.8175 | 10.3082 | 10.799 | 11.2899 | 11.7808 | 12.2718 | 12.7629 | 13.2541 | 13.7453 | 14.2366 | 14.728 | 15.2194 | 15.7109 | 16.2024 | 16.694 | 17.1857 | 17.6774 | 18.1691 | 18.6609 | 19.1528 | 19.6447 | 20.1366 | 20.6286 | 21.1206 | 21.6127 | 22.1048 | 22.5969 | 23.089 | 23.5812 | 24.0734 | 24.5657 | 25.0579 | 25.5502 | 26.0425 | 26.5347 | 27.0271 | 27.5194 | 28.0117 | 28.504 | 28.9963 | 29.4887 | 29.981 | 30.4733 | 30.9656 | 31.4579 | 31.9502 | 32.4425 | 32.9347 | 33.427 | 33.9192 | 34.4114 | 34.9035 | 35.3956 | 35.8877 | 36.3798 | 36.8718 | 37.3638 | 37.8557 | 38.3476 | 38.8394 | 39.3312 | 39.8229 | 40.3146 | 40.3145 | 40.3144 | 40.3143 | 40.3142 | 40.3141 | 40.314 | 40.3139 | 40.3138 | 40.3136 | 40.3135 | 40.3134 | 40.3133 | 40.3132 | 40.3131 | 40.313 | 40.3129 | 40.3128 | 40.3127 | 40.3126 | 40.3125 | 40.3124 | 40.3123 | 40.3122 | 40.3121 | 40.312 | 40.3119 | 40.3118 | 40.3117 | 40.3116 | 40.3115 | 40.3114 | 40.3113 | 40.3112 | 40.3111 | 40.311 | 40.3109 | 40.3108 | 40.3107 | 40.3106 | 40.3106 | 40.3105 | 40.3104 | 40.3103 | 40.3102 | 40.3101 | 40.31 | 40.3099 | 40.3098 | 40.3097 | 40.3096 | 40.3095 | 40.3094 | 40.3093 | 40.3092 | 40.3091 | 40.309 | 40.3089 | 40.3088 | 40.3087 | 40.3086 | 40.3085 | 40.3084 | 40.3083 | 40.3082 | 40.3081 | 40.3081 | 40.308 | 40.3079 | 40.3078 | 40.3077 | 40.3076 | 40.3075 | 40.3074 | 40.3073 | 40.3072 | 40.3071 | 40.307 | 40.3069 | 40.3068 | 40.3067 | 40.3066 | 40.3065 | 40.3064 | 40.3063 | 40.3063 | 40.3062 | 40.3061 | 40.306 | 40.3059 | 40.3058 | 40.3057 | 40.3056 | 40.3055 | 40.3054 | 40.3053 | 40.3052 | 40.3051 | 40.305 | 40.3049 | 40.3049
730 | 1.489 | 1.9781 | 2.4674 | 2.9567 | 3.4461 | 3.9357 | 4.4253 | 4.915 | 5.4049 | 5.8948 | 6.3848 | 6.8749 | 7.3652 | 7.8555 | 8.3458 | 8.8363 | 9.3269 | 9.8175 | 10.3082 | 10.799 | 11.2899 | 11.7809 | 12.2719 | 12.763 | 13.2542 | 13.7455 | 14.2368 | 14.7282 | 15.2196 | 15.7112 | 16.2027 | 16.6944 | 17.1861 | 17.6778 | 18.1696 | 18.6615 | 19.1534 | 19.6454 | 20.1374 | 20.6294 | 21.1215 | 21.6137 | 22.1059 | 22.5981 | 23.0903 | 23.5826 | 24.0749 | 24.5673 | 25.0596 | 25.552 | 26.0444 | 26.5369 | 27.0293 | 27.5218 | 28.0143 | 28.5068 | 28.9993 | 29.4918 | 29.9843 | 30.4768 | 30.9693 | 31.4618 | 31.9543 | 32.4468 | 32.9393 | 33.4318 | 33.9243 | 34.4167 | 34.9091 | 35.4016 | 35.8939 | 36.3863 | 36.8786 | 37.3709 | 37.8632 | 38.3554 | 38.8476 | 39.3397 | 39.8318 | 40.3239 | 40.3238 | 40.3237 | 40.3236 | 40.3235 | 40.3234 | 40.3233 | 40.3232 | 40.3231 | 40.323 | 40.3229 | 40.3228 | 40.3226 | 40.3225 | 40.3224 | 40.3223 | 40.3222 | 40.3221 | 40.322 | 40.3219 | 40.3218 | 40.3217 | 40.3216 | 40.3215 | 40.3214 | 40.3213 | 40.3212 | 40.3211 | 40.321 | 40.3209 | 40.3208 | 40.3207 | 40.3206 | 40.3205 | 40.3204 | 40.3203 | 40.3202 | 40.3201 | 40.32 | 40.3199 | 40.3198 | 40.3197 | 40.3196 | 40.3195 | 40.3195 | 40.3194 | 40.3193 | 40.3192 | 40.3191 | 40.319 | 40.3189 | 40.3188 | 40.3187 | 40.3186 | 40.3185 | 40.3184 | 40.3183 | 40.3182 | 40.3181 | 40.318 | 40.3179 | 40.3178 | 40.3177 | 40.3176 | 40.3175 | 40.3174 | 40.3173 | 40.3172 | 40.3171 | 40.317 | 40.3169 | 40.3168 | 40.3168 | 40.3167 | 40.3166 | 40.3165 | 40.3164 | 40.3163 | 40.3162 | 40.3161 | 40.316 | 40.3159 | 40.3158 | 40.3157 | 40.3156 | 40.3155 | 40.3154 | 40.3153 | 40.3152 | 40.3151 | 40.315 | 40.315 | 40.3149 | 40.3148 | 40.3147 | 40.3146 | 40.3145 | 40.3144 | 40.3143 | 40.3142 | 40.3141
1825 | 1.489 | 1.9781 | 2.4674 | 2.9567 | 3.4461 | 3.9357 | 4.4253 | 4.915 | 5.4049 | 5.8948 | 6.3848 | 6.8749 | 7.3652 | 7.8555 | 8.3459 | 8.8363 | 9.3269 | 9.8175 | 10.3083 | 10.7991 | 11.29 | 11.781 | 12.272 | 12.7632 | 13.2544 | 13.7457 | 14.237 | 14.7284 | 15.2199 | 15.7115 | 16.2031 | 16.6948 | 17.1866 | 17.6784 | 18.1702 | 18.6622 | 19.1541 | 19.6462 | 20.1383 | 20.6304 | 21.1226 | 21.6148 | 22.1071 | 22.5994 | 23.0918 | 23.5842 | 24.0766 | 24.5691 | 25.0616 | 25.5541 | 26.0467 | 26.5393 | 27.0319 | 27.5245 | 28.0172 | 28.5099 | 29.0026 | 29.4953 | 29.988 | 30.4808 | 30.9735 | 31.4663 | 31.959 | 32.4518 | 32.9445 | 33.4373 | 33.93 | 34.4228 | 34.9155 | 35.4082 | 35.901 | 36.3937 | 36.8863 | 37.379 | 37.8716 | 38.3642 | 38.8568 | 39.3494 | 39.8419 | 40.3344 | 40.3343 | 40.3342 | 40.3341 | 40.334 | 40.3339 | 40.3338 | 40.3337 | 40.3336 | 40.3335 | 40.3334 | 40.3333 | 40.3332 | 40.3331 | 40.333 | 40.3329 | 40.3328 | 40.3326 | 40.3325 | 40.3324 | 40.3323 | 40.3322 | 40.3321 | 40.332 | 40.3319 | 40.3318 | 40.3317 | 40.3316 | 40.3315 | 40.3314 | 40.3313 | 40.3312 | 40.3311 | 40.331 | 40.3309 | 40.3308 | 40.3307 | 40.3306 | 40.3305 | 40.3304 | 40.3303 | 40.3302 | 40.3301 | 40.33 | 40.3299 | 40.3298 | 40.3297 | 40.3296 | 40.3295 | 40.3294 | 40.3294 | 40.3293 | 40.3292 | 40.3291 | 40.329 | 40.3289 | 40.3288 | 40.3287 | 40.3286 | 40.3285 | 40.3284 | 40.3283 | 40.3282 | 40.3281 | 40.328 | 40.3279 | 40.3278 | 40.3277 | 40.3276 | 40.3275 | 40.3274 | 40.3273 | 40.3272 | 40.3271 | 40.327 | 40.3269 | 40.3268 | 40.3267 | 40.3266 | 40.3266 | 40.3265 | 40.3264 | 40.3263 | 40.3262 | 40.3261 | 40.326 | 40.3259 | 40.3258 | 40.3257 | 40.3256 | 40.3255 | 40.3254 | 40.3253 | 40.3252 | 40.3251 | 40.325 | 40.3249 | 40.3248 | 40.3248 | 40.3247 | 40.3246
3650 | 1.489 | 1.9781 | 2.4674 | 2.9567 | 3.4461 | 3.9357 | 4.4253 | 4.915 | 5.4049 | 5.8948 | 6.3848 | 6.875 | 7.3652 | 7.8555 | 8.3459 | 8.8363 | 9.3269 | 9.8176 | 10.3083 | 10.7992 | 11.2901 | 11.7811 | 12.2721 | 12.7633 | 13.2545 | 13.7458 | 14.2372 | 14.7286 | 15.2201 | 15.7117 | 16.2034 | 16.6951 | 17.1869 | 17.6787 | 18.1706 | 18.6626 | 19.1546 | 19.6467 | 20.1389 | 20.631 | 21.1233 | 21.6156 | 22.1079 | 22.6003 | 23.0927 | 23.5852 | 24.0777 | 24.5703 | 25.0629 | 25.5555 | 26.0482 | 26.5409 | 27.0336 | 27.5263 | 28.0191 | 28.5119 | 29.0048 | 29.4976 | 29.9905 | 30.4833 | 30.9762 | 31.4691 | 31.9621 | 32.455 | 32.9479 | 33.4409 | 33.9338 | 34.4267 | 34.9197 | 35.4126 | 35.9055 | 36.3985 | 36.8914 | 37.3843 | 37.8772 | 38.37 | 38.8629 | 39.3557 | 39.8485 | 40.3413 | 40.3412 | 40.3411 | 40.341 | 40.3409 | 40.3408 | 40.3407 | 40.3406 | 40.3404 | 40.3403 | 40.3402 | 40.3401 | 40.34 | 40.3399 | 40.3398 | 40.3397 | 40.3396 | 40.3395 | 40.3394 | 40.3393 | 40.3392 | 40.3391 | 40.339 | 40.3389 | 40.3388 | 40.3387 | 40.3386 | 40.3385 | 40.3384 | 40.3383 | 40.3382 | 40.3381 | 40.338 | 40.3379 | 40.3378 | 40.3377 | 40.3376 | 40.3375 | 40.3374 | 40.3373 | 40.3372 | 40.3371 | 40.337 | 40.3369 | 40.3368 | 40.3367 | 40.3366 | 40.3365 | 40.3364 | 40.3363 | 40.3362 | 40.3361 | 40.336 | 40.3359 | 40.3358 | 40.3357 | 40.3356 | 40.3355 | 40.3354 | 40.3353 | 40.3352 | 40.3351 | 40.335 | 40.3349 | 40.3348 | 40.3347 | 40.3346 | 40.3345 | 40.3344 | 40.3343 | 40.3343 | 40.3342 | 40.3341 | 40.334 | 40.3339 | 40.3338 | 40.3337 | 40.3336 | 40.3335 | 40.3334 | 40.3333 | 40.3332 | 40.3331 | 40.333 | 40.3329 | 40.3328 | 40.3327 | 40.3326 | 40.3325 | 40.3324 | 40.3323 | 40.3322 | 40.3321 | 40.332 | 40.332 | 40.3319 | 40.3318 | 40.3317 | 40.3316 | 40.3315 | 40.3314
7300 | 1.489 | 1.9781 | 2.4674 | 2.9567 | 3.4461 | 3.9357 | 4.4253 | 4.915 | 5.4049 | 5.8948 | 6.3848 | 6.875 | 7.3652 | 7.8555 | 8.3459 | 8.8364 | 9.3269 | 9.8176 | 10.3084 | 10.7992 | 11.2901 | 11.7811 | 12.2722 | 12.7634 | 13.2546 | 13.7459 | 14.2373 | 14.7288 | 15.2203 | 15.7119 | 16.2036 | 16.6954 | 17.1872 | 17.6791 | 18.171 | 18.663 | 19.1551 | 19.6472 | 20.1394 | 20.6316 | 21.1239 | 21.6163 | 22.1087 | 22.6011 | 23.0936 | 23.5862 | 24.0787 | 24.5714 | 25.064 | 25.5568 | 26.0495 | 26.5423 | 27.0351 | 27.528 | 28.0208 | 28.5138 | 29.0067 | 29.4997 | 29.9926 | 30.4857 | 30.9787 | 31.4717 | 31.9648 | 32.4579 | 32.951 | 33.4441 | 33.9372 | 34.4303 | 34.9234 | 35.4165 | 35.9096 | 36.4027 | 36.8959 | 37.389 | 37.8821 | 38.3752 | 38.8682 | 39.3613 | 39.8544 | 40.3474 | 40.3473 | 40.3472 | 40.3471 | 40.347 | 40.3469 | 40.3468 | 40.3467 | 40.3466 | 40.3464 | 40.3463 | 40.3462 | 40.3461 | 40.346 | 40.3459 | 40.3458 | 40.3457 | 40.3456 | 40.3455 | 40.3454 | 40.3453 | 40.3452 | 40.3451 | 40.345 | 40.3449 | 40.3448 | 40.3447 | 40.3446 | 40.3445 | 40.3444 | 40.3443 | 40.3442 | 40.3441 | 40.344 | 40.3439 | 40.3438 | 40.3437 | 40.3436 | 40.3435 | 40.3434 | 40.3433 | 40.3432 | 40.3431 | 40.343 | 40.3429 | 40.3428 | 40.3427 | 40.3426 | 40.3425 | 40.3424 | 40.3423 | 40.3422 | 40.3421 | 40.342 | 40.3419 | 40.3418 | 40.3417 | 40.3416 | 40.3415 | 40.3414 | 40.3413 | 40.3412 | 40.3411 | 40.341 | 40.3409 | 40.3408 | 40.3407 | 40.3406 | 40.3405 | 40.3404 | 40.3403 | 40.3402 | 40.3401 | 40.34 | 40.3399 | 40.3398 | 40.3397 | 40.3396 | 40.3395 | 40.3395 | 40.3394 | 40.3393 | 40.3392 | 40.3391 | 40.339 | 40.3389 | 40.3388 | 40.3387 | 40.3386 | 40.3385 | 40.3384 | 40.3383 | 40.3382 | 40.3381 | 40.338 | 40.3379 | 40.3378 | 40.3377 | 40.3376 | 40.3375 | 40.3374
Time | Tubing
days | 50 | 100 | 150 | 200 | 250 | 300 | 350 | 400 | 450 | 500 | 550 | 600 | 650 | 700 | 750 | 800 | 850 | 900 | 950 | 1000 | 1050 | 1100 | 1150 | 1200 | 1250 | 1300 | 1350 | 1400 | 1450 | 1500 | 1550 | 1600 | 1650 | 1700 | 1750 | 1800 | 1850 | 1900 | 1950 | 2000 | 2050 | 2100 | 2150 | 2200 | 2250 | 2300 | 2350 | 2400 | 2450 | 2500 | 2550 | 2600 | 2650 | 2700 | 2750 | 2800 | 2850 | 2900 | 2950 | 3000 | 3050 | 3100 | 3150 | 3200 | 3250 | 3300 | 3350 | 3400 | 3450 | 3500 | 3550 | 3600 | 3650 | 3700 | 3750 | 3800 | 3850 | 3900 | 3950 | 4000 | 4050 | 4100 | 4150 | 4200 | 4250 | 4300 | 4350 | 4400 | 4450 | 4500 | 4550 | 4600 | 4650 | 4700 | 4750 | 4800 | 4850 | 4900 | 4950 | 5000 | 5050 | 5100 | 5150 | 5200 | 5250 | 5300 | 5350 | 5400 | 5450 | 5500 | 5550 | 5600 | 5650 | 5700 | 5750 | 5800 | 5850 | 5900 | 5950 | 6000 | 6050 | 6100 | 6150 | 6200 | 6250 | 6300 | 6350 | 6400 | 6450 | 6500 | 6550 | 6600 | 6650 | 6700 | 6750 | 6800 | 6850 | 6900 | 6950 | 7000 | 7050 | 7100 | 7150 | 7200 | 7250 | 7300 | 7350 | 7400 | 7450 | 7500 | 7550 | 7600 | 7650 | 7700 | 7750 | 7800 | 7850 | 7900 | 7950 | 8000 | 8050 | 8100 | 8150 | 8200 | 8250 | 8300 | 8350 | 8400 | 8450 | 8500 | 8550 | 8600 | 8650 | 8700 | 8750 | 8800 | 8850 | 8900 | 8950 | 9000
1 | 2.8198 | 3.2845 | 3.7494 | 4.2143 | 4.6793 | 5.1444 | 5.6095 | 6.0748 | 6.5401 | 7.0055 | 7.4709 | 7.9365 | 8.4021 | 8.8678 | 9.3336 | 9.7995 | 10.2654 | 10.7315 | 11.1976 | 11.6637 | 12.13 | 12.5963 | 13.0627 | 13.5291 | 13.9957 | 14.4623 | 14.929 | 15.3957 | 15.8626 | 16.3295 | 16.7964 | 17.2635 | 17.7306 | 18.1978 | 18.665 | 19.1323 | 19.5997 | 20.0672 | 20.5347 | 21.0023 | 21.47 | 21.9377 | 22.4055 | 22.8733 | 23.3413 | 23.8093 | 24.2773 | 24.7455 | 25.2136 | 25.6819 | 26.1502 | 26.6186 | 27.0871 | 27.5556 | 28.0241 | 28.4928 | 28.9615 | 29.4303 | 29.8991 | 30.368 | 30.8369 | 31.3059 | 31.775 | 32.2442 | 32.7134 | 33.1826 | 33.6519 | 34.1213 | 34.5908 | 35.0603 | 35.5298 | 35.9995 | 36.4692 | 36.9389 | 37.4087 | 37.8786 | 38.3485 | 38.8185 | 39.2885 | 39.7586 | 39.762 | 39.7654 | 39.7687 | 39.7721 | 39.7755 | 39.7788 | 39.7822 | 39.7856 | 39.7889 | 39.7923 | 39.7956 | 39.799 | 39.8024 | 39.8057 | 39.8091 | 39.8125 | 39.8158 | 39.8192 | 39.8226 | 39.8259 | 39.8293 | 39.8326 | 39.836 | 39.8394 | 39.8427 | 39.8461 | 39.8495 | 39.8528 | 39.8562 | 39.8595 | 39.8629 | 39.8663 | 39.8696 | 39.873 | 39.8764 | 39.8797 | 39.8831 | 39.8865 | 39.8898 | 39.8932 | 39.8965 | 39.8999 | 39.9033 | 39.9066 | 39.91 | 39.9134 | 39.9167 | 39.9201 | 39.9234 | 39.9268 | 39.9302 | 39.9335 | 39.9369 | 39.9403 | 39.9436 | 39.947 | 39.9503 | 39.9537 | 39.9571 | 39.9604 | 39.9638 | 39.9672 | 39.9705 | 39.9739 | 39.9772 | 39.9806 | 39.984 | 39.9873 | 39.9907 | 39.9941 | 39.9974 | 40.0008 | 40.0041 | 40.0075 | 40.0109 | 40.0142 | 40.0176 | 40.021 | 40.0243 | 40.0277 | 40.031 | 40.0344 | 40.0378 | 40.0411 | 40.0445 | 40.0479 | 40.0512 | 40.0546 | 40.0579 | 40.0613 | 40.0647 | 40.068 | 40.0714 | 40.0748 | 40.0781 | 40.0815 | 40.0848 | 40.0882 | 40.0916 | 40.0949
7 | 2.7204 | 3.1879 | 3.6554 | 4.123 | 4.5906 | 5.0584 | 5.5262 | 5.9941 | 6.4621 | 6.9302 | 7.3983 | 7.8665 | 8.3348 | 8.8032 | 9.2716 | 9.7401 | 10.2087 | 10.6774 | 11.1461 | 11.615 | 12.0839 | 12.5528 | 13.0219 | 13.491 | 13.9602 | 14.4294 | 14.8987 | 15.3681 | 15.8376 | 16.3071 | 16.7768 | 17.2464 | 17.7162 | 18.186 | 18.6559 | 19.1259 | 19.5959 | 20.066 | 20.5362 | 21.0064 | 21.4767 | 21.9471 | 22.4176 | 22.8881 | 23.3586 | 23.8293 | 24.3 | 24.7708 | 25.2416 | 25.7125 | 26.1835 | 26.6546 | 27.1257 | 27.5969 | 28.0681 | 28.5394 | 29.0108 | 29.4822 | 29.9537 | 30.4253 | 30.8969 | 31.3686 | 31.8403 | 32.3122 | 32.7841 | 33.256 | 33.728 | 34.2001 | 34.6722 | 35.1444 | 35.6167 | 36.089 | 36.5614 | 37.0339 | 37.5064 | 37.9789 | 38.4516 | 38.9243 | 39.3971 | 39.8699 | 39.8733 | 39.8766 | 39.88 | 39.8834 | 39.8868 | 39.8902 | 39.8935 | 39.8969 | 39.9003 | 39.9037 | 39.9071 | 39.9104 | 39.9138 | 39.9172 | 39.9206 | 39.924 | 39.9273 | 39.9307 | 39.9341 | 39.9375 | 39.9408 | 39.9442 | 39.9476 | 39.951 | 39.9544 | 39.9577 | 39.9611 | 39.9645 | 39.9679 | 39.9713 | 39.9746 | 39.978 | 39.9814 | 39.9848 | 39.9881 | 39.9915 | 39.9949 | 39.9983 | 40.0017 | 40.005 | 40.0084 | 40.0118 | 40.0152 | 40.0185 | 40.0219 | 40.0253 | 40.0287 | 40.032 | 40.0354 | 40.0388 | 40.0422 | 40.0456 | 40.0489 | 40.0523 | 40.0557 | 40.0591 | 40.0624 | 40.0658 | 40.0692 | 40.0726 | 40.0759 | 40.0793 | 40.0827 | 40.0861 | 40.0895 | 40.0928 | 40.0962 | 40.0996 | 40.103 | 40.1063 | 40.1097 | 40.1131 | 40.1165 | 40.1198 | 40.1232 | 40.1266 | 40.13 | 40.1334 | 40.1367 | 40.1401 | 40.1435 | 40.1469 | 40.1502 | 40.1536 | 40.157 | 40.1604 | 40.1637 | 40.1671 | 40.1705 | 40.1739 | 40.1772 | 40.1806 | 40.184 | 40.1874 | 40.1908 | 40.1941 | 40.1975 | 40.2009 | 40.2043 | 40.2076
15 | 2.6396 | 3.1083 | 3.5772 | 4.0461 | 4.5151 | 4.9842 | 5.4534 | 5.9227 | 6.392 | 6.8614 | 7.3309 | 7.8005 | 8.2701 | 8.7398 | 9.2096 | 9.6795 | 10.1494 | 10.6194 | 11.0895 | 11.5597 | 12.0299 | 12.5003 | 12.9706 | 13.4411 | 13.9116 | 14.3823 | 14.8529 | 15.3237 | 15.7945 | 16.2654 | 16.7364 | 17.2074 | 17.6785 | 18.1497 | 18.621 | 19.0923 | 19.5637 | 20.0352 | 20.5067 | 20.9783 | 21.45 | 21.9217 | 22.3935 | 22.8654 | 23.3373 | 23.8093 | 24.2814 | 24.7536 | 25.2258 | 25.6981 | 26.1704 | 26.6428 | 27.1153 | 27.5879 | 28.0605 | 28.5332 | 29.0059 | 29.4787 | 29.9516 | 30.4246 | 30.8976 | 31.3707 | 31.8438 | 32.317 | 32.7903 | 33.2636 | 33.737 | 34.2105 | 34.684 | 35.1576 | 35.6313 | 36.105 | 36.5788 | 37.0526 | 37.5266 | 38.0005 | 38.4746 | 38.9487 | 39.4229 | 39.8971 | 39.9005 | 39.9039 | 39.9073 | 39.9106 | 39.914 | 39.9174 | 39.9208 | 39.9242 | 39.9276 | 39.931 | 39.9344 | 39.9378 | 39.9411 | 39.9445 | 39.9479 | 39.9513 | 39.9547 | 39.9581 | 39.9615 | 39.9649 | 39.9683 | 39.9716 | 39.975 | 39.9784 | 39.9818 | 39.9852 | 39.9886 | 39.992 | 39.9954 | 39.9987 | 40.0021 | 40.0055 | 40.0089 | 40.0123 | 40.0157 | 40.0191 | 40.0225 | 40.0258 | 40.0292 | 40.0326 | 40.036 | 40.0394 | 40.0428 | 40.0462 | 40.0495 | 40.0529 | 40.0563 | 40.0597 | 40.0631 | 40.0665 | 40.0699 | 40.0732 | 40.0766 | 40.08 | 40.0834 | 40.0868 | 40.0902 | 40.0936 | 40.097 | 40.1003 | 40.1037 | 40.1071 | 40.1105 | 40.1139 | 40.1173 | 40.1207 | 40.124 | 40.1274 | 40.1308 | 40.1342 | 40.1376 | 40.141 | 40.1444 | 40.1477 | 40.1511 | 40.1545 | 40.1579 | 40.1613 | 40.1647 | 40.1681 | 40.1714 | 40.1748 | 40.1782 | 40.1816 | 40.185 | 40.1884 | 40.1917 | 40.1951 | 40.1985 | 40.2019 | 40.2053 | 40.2087 | 40.2121 | 40.2154 | 40.2188 | 40.2222 | 40.2256 | 40.229 | 40.2324 | 40.2358
30 | 2.5593 | 3.0293 | 3.4994 | 3.9696 | 4.4398 | 4.9101 | 5.3806 | 5.851 | 6.3216 | 6.7923 | 7.263 | 7.7338 | 8.2047 | 8.6756 | 9.1467 | 9.6178 | 10.089 | 10.5602 | 11.0316 | 11.503 | 11.9744 | 12.446 | 12.9176 | 13.3894 | 13.8611 | 14.333 | 14.8049 | 15.2769 | 15.749 | 16.2211 | 16.6934 | 17.1657 | 17.638 | 18.1104 | 18.583 | 19.0555 | 19.5282 | 20.0009 | 20.4737 | 20.9465 | 21.4195 | 21.8925 | 22.3655 | 22.8387 | 23.3119 | 23.7852 | 24.2585 | 24.7319 | 25.2054 | 25.679 | 26.1526 | 26.6263 | 27.1 | 27.5738 | 28.0477 | 28.5217 | 28.9957 | 29.4698 | 29.944 | 30.4182 | 30.8925 | 31.3668 | 31.8413 | 32.3157 | 32.7903 | 33.2649 | 33.7396 | 34.2144 | 34.6892 | 35.1641 | 35.639 | 36.114 | 36.5891 | 37.0643 | 37.5395 | 38.0147 | 38.4901 | 38.9655 | 39.441 | 39.9165 | 39.9199 | 39.9233 | 39.9267 | 39.9301 | 39.9335 | 39.9369 | 39.9403 | 39.9437 | 39.9471 | 39.9505 | 39.9539 | 39.9573 | 39.9607 | 39.9641 | 39.9675 | 39.9709 | 39.9743 | 39.9777 | 39.9811 | 39.9845 | 39.9879 | 39.9913 | 39.9947 | 39.9981 | 40.0015 | 40.0049 | 40.0083 | 40.0116 | 40.015 | 40.0184 | 40.0218 | 40.0252 | 40.0286 | 40.032 | 40.0354 | 40.0388 | 40.0422 | 40.0456 | 40.049 | 40.0524 | 40.0558 | 40.0592 | 40.0626 | 40.066 | 40.0694 | 40.0728 | 40.0762 | 40.0796 | 40.083 | 40.0864 | 40.0898 | 40.0932 | 40.0966 | 40.0999 | 40.1033 | 40.1067 | 40.1101 | 40.1135 | 40.1169 | 40.1203 | 40.1237 | 40.1271 | 40.1305 | 40.1339 | 40.1373 | 40.1407 | 40.1441 | 40.1475 | 40.1509 | 40.1543 | 40.1577 | 40.1611 | 40.1645 | 40.1679 | 40.1712 | 40.1746 | 40.178 | 40.1814 | 40.1848 | 40.1882 | 40.1916 | 40.195 | 40.1984 | 40.2018 | 40.2052 | 40.2086 | 40.212 | 40.2154 | 40.2188 | 40.2222 | 40.2256 | 40.229 | 40.2324 | 40.2358 | 40.2391 | 40.2425 | 40.2459 | 40.2493 | 40.2527 | 40.2561
60 | 2.4775 | 2.9487 | 3.42 | 3.8914 | 4.3629 | 4.8344 | 5.306 | 5.7777 | 6.2495 | 6.7213 | 7.1933 | 7.6653 | 8.1374 | 8.6095 | 9.0818 | 9.5541 | 10.0265 | 10.499 | 10.9715 | 11.4442 | 11.9169 | 12.3896 | 12.8625 | 13.3354 | 13.8084 | 14.2815 | 14.7546 | 15.2278 | 15.7011 | 16.1745 | 16.648 | 17.1215 | 17.5951 | 18.0687 | 18.5424 | 19.0162 | 19.4901 | 19.9641 | 20.4381 | 20.9122 | 21.3863 | 21.8606 | 22.3349 | 22.8092 | 23.2837 | 23.7582 | 24.2328 | 24.7074 | 25.1821 | 25.6569 | 26.1318 | 26.6067 | 27.0817 | 27.5568 | 28.0319 | 28.5071 | 28.9824 | 29.4577 | 29.9331 | 30.4086 | 30.8842 | 31.3598 | 31.8354 | 32.3112 | 32.787 | 33.2629 | 33.7388 | 34.2148 | 34.6909 | 35.1671 | 35.6433 | 36.1196 | 36.5959 | 37.0723 | 37.5488 | 38.0253 | 38.5019 | 38.9786 | 39.4554 | 39.9322 | 39.9356 | 39.939 | 39.9424 | 39.9458 | 39.9492 | 39.9526 | 39.956 | 39.9594 | 39.9629 | 39.9663 | 39.9697 | 39.9731 | 39.9765 | 39.9799 | 39.9833 | 39.9867 | 39.9901 | 39.9935 | 39.9969 | 40.0004 | 40.0038 | 40.0072 | 40.0106 | 40.014 | 40.0174 | 40.0208 | 40.0242 | 40.0276 | 40.031 | 40.0344 | 40.0378 | 40.0412 | 40.0447 | 40.0481 | 40.0515 | 40.0549 | 40.0583 | 40.0617 | 40.0651 | 40.0685 | 40.0719 | 40.0753 | 40.0787 | 40.0821 | 40.0855 | 40.0889 | 40.0923 | 40.0957 | 40.0992 | 40.1026 | 40.106 | 40.1094 | 40.1128 | 40.1162 | 40.1196 | 40.123 | 40.1264 | 40.1298 | 40.1332 | 40.1366 | 40.14 | 40.1434 | 40.1468 | 40.1502 | 40.1536 | 40.1571 | 40.1605 | 40.1639 | 40.1673 | 40.1707 | 40.1741 | 40.1775 | 40.1809 | 40.1843 | 40.1877 | 40.1911 | 40.1945 | 40.1979 | 40.2013 | 40.2047 | 40.2081 | 40.2115 | 40.2149 | 40.2183 | 40.2217 | 40.2252 | 40.2286 | 40.232 | 40.2354 | 40.2388 | 40.2422 | 40.2456 | 40.249 | 40.2524 | 40.2558 | 40.2592 | 40.2626 | 40.266 | 40.2694 | 40.2728
90 | 2.4302 | 2.9021 | 3.374 | 3.8461 | 4.3182 | 4.7905 | 5.2628 | 5.7352 | 6.2076 | 6.6802 | 7.1528 | 7.6255 | 8.0982 | 8.5711 | 9.044 | 9.517 | 9.9901 | 10.4633 | 10.9365 | 11.4098 | 11.8832 | 12.3567 | 12.8302 | 13.3038 | 13.7775 | 14.2513 | 14.7251 | 15.199 | 15.673 | 16.147 | 16.6212 | 17.0954 | 17.5697 | 18.044 | 18.5184 | 18.9929 | 19.4675 | 19.9421 | 20.4169 | 20.8916 | 21.3665 | 21.8414 | 22.3164 | 22.7915 | 23.2666 | 23.7418 | 24.2171 | 24.6925 | 25.1679 | 25.6434 | 26.119 | 26.5946 | 27.0703 | 27.5461 | 28.0219 | 28.4978 | 28.9738 | 29.4498 | 29.9259 | 30.4021 | 30.8784 | 31.3547 | 31.8311 | 32.3075 | 32.7841 | 33.2607 | 33.7373 | 34.214 | 34.6908 | 35.1677 | 35.6446 | 36.1216 | 36.5987 | 37.0758 | 37.553 | 38.0303 | 38.5076 | 38.985 | 39.4625 | 39.94 | 39.9434 | 39.9468 | 39.9502 | 39.9537 | 39.9571 | 39.9605 | 39.9639 | 39.9673 | 39.9707 | 39.9741 | 39.9776 | 39.981 | 39.9844 | 39.9878 | 39.9912 | 39.9946 | 39.9981 | 40.0015 | 40.0049 | 40.0083 | 40.0117 | 40.0151 | 40.0185 | 40.022 | 40.0254 | 40.0288 | 40.0322 | 40.0356 | 40.039 | 40.0424 | 40.0458 | 40.0493 | 40.0527 | 40.0561 | 40.0595 | 40.0629 | 40.0663 | 40.0697 | 40.0732 | 40.0766 | 40.08 | 40.0834 | 40.0868 | 40.0902 | 40.0936 | 40.097 | 40.1005 | 40.1039 | 40.1073 | 40.1107 | 40.1141 | 40.1175 | 40.1209 | 40.1243 | 40.1278 | 40.1312 | 40.1346 | 40.138 | 40.1414 | 40.1448 | 40.1482 | 40.1516 | 40.155 | 40.1585 | 40.1619 | 40.1653 | 40.1687 | 40.1721 | 40.1755 | 40.1789 | 40.1823 | 40.1858 | 40.1892 | 40.1926 | 40.196 | 40.1994 | 40.2028 | 40.2062 | 40.2096 | 40.213 | 40.2165 | 40.2199 | 40.2233 | 40.2267 | 40.2301 | 40.2335 | 40.2369 | 40.2403 | 40.2437 | 40.2472 | 40.2506 | 40.254 | 40.2574 | 40.2608 | 40.2642 | 40.2676 | 40.271 | 40.2744 | 40.2779 | 40.2813
180 | 2.3514 | 2.8244 | 3.2975 | 3.7707 | 4.2439 | 4.7173 | 5.1907 | 5.6642 | 6.1377 | 6.6114 | 7.0851 | 7.5589 | 8.0328 | 8.5068 | 8.9809 | 9.455 | 9.9292 | 10.4035 | 10.8778 | 11.3523 | 11.8268 | 12.3013 | 12.776 | 13.2507 | 13.7256 | 14.2005 | 14.6754 | 15.1505 | 15.6256 | 16.1008 | 16.576 | 17.0514 | 17.5268 | 18.0023 | 18.4778 | 18.9535 | 19.4292 | 19.9049 | 20.3808 | 20.8567 | 21.3327 | 21.8088 | 22.2849 | 22.7611 | 23.2374 | 23.7138 | 24.1902 | 24.6667 | 25.1433 | 25.6199 | 26.0966 | 26.5734 | 27.0503 | 27.5272 | 28.0042 | 28.4812 | 28.9584 | 29.4356 | 29.9129 | 30.3902 | 30.8676 | 31.3451 | 31.8226 | 32.3003 | 32.778 | 33.2557 | 33.7335 | 34.2114 | 34.6894 | 35.1674 | 35.6455 | 36.1237 | 36.6019 | 37.0802 | 37.5586 | 38.0371 | 38.5156 | 38.9941 | 39.4728 | 39.9515 | 39.9549 | 39.9584 | 39.9618 | 39.9652 | 39.9686 | 39.9721 | 39.9755 | 39.9789 | 39.9823 | 39.9858 | 39.9892 | 39.9926 | 39.9961 | 39.9995 | 40.0029 | 40.0063 | 40.0098 | 40.0132 | 40.0166 | 40.02 | 40.0235 | 40.0269 | 40.0303 | 40.0337 | 40.0372 | 40.0406 | 40.044 | 40.0474 | 40.0509 | 40.0543 | 40.0577 | 40.0611 | 40.0646 | 40.068 | 40.0714 | 40.0748 | 40.0783 | 40.0817 | 40.0851 | 40.0885 | 40.092 | 40.0954 | 40.0988 | 40.1022 | 40.1056 | 40.1091 | 40.1125 | 40.1159 | 40.1193 | 40.1228 | 40.1262 | 40.1296 | 40.133 | 40.1365 | 40.1399 | 40.1433 | 40.1467 | 40.1501 | 40.1536 | 40.157 | 40.1604 | 40.1638 | 40.1673 | 40.1707 | 40.1741 | 40.1775 | 40.181 | 40.1844 | 40.1878 | 40.1912 | 40.1946 | 40.1981 | 40.2015 | 40.2049 | 40.2083 | 40.2118 | 40.2152 | 40.2186 | 40.222 | 40.2254 | 40.2289 | 40.2323 | 40.2357 | 40.2391 | 40.2426 | 40.246 | 40.2494 | 40.2528 | 40.2562 | 40.2597 | 40.2631 | 40.2665 | 40.2699 | 40.2734 | 40.2768 | 40.2802 | 40.2836 | 40.287 | 40.2905 | 40.2939
365 | 2.2747 | 2.7488 | 3.2229 | 3.6972 | 4.1715 | 4.6459 | 5.1204 | 5.595 | 6.0696 | 6.5443 | 7.0191 | 7.494 | 7.969 | 8.444 | 8.9191 | 9.3943 | 9.8696 | 10.3449 | 10.8204 | 11.2959 | 11.7715 | 12.2471 | 12.7229 | 13.1987 | 13.6746 | 14.1506 | 14.6266 | 15.1027 | 15.5789 | 16.0552 | 16.5315 | 17.008 | 17.4845 | 17.961 | 18.4377 | 18.9144 | 19.3912 | 19.8681 | 20.345 | 20.822 | 21.2991 | 21.7763 | 22.2535 | 22.7308 | 23.2082 | 23.6856 | 24.1632 | 24.6408 | 25.1184 | 25.5962 | 26.074 | 26.5519 | 27.0298 | 27.5079 | 27.986 | 28.4641 | 28.9424 | 29.4207 | 29.8991 | 30.3775 | 30.8561 | 31.3347 | 31.8133 | 32.2921 | 32.7709 | 33.2497 | 33.7287 | 34.2077 | 34.6868 | 35.1659 | 35.6452 | 36.1245 | 36.6038 | 37.0833 | 37.5628 | 38.0423 | 38.522 | 39.0017 | 39.4815 | 39.9613 | 39.9647 | 39.9682 | 39.9716 | 39.9751 | 39.9785 | 39.9819 | 39.9854 | 39.9888 | 39.9923 | 39.9957 | 39.9991 | 40.0026 | 40.006 | 40.0094 | 40.0129 | 40.0163 | 40.0198 | 40.0232 | 40.0266 | 40.0301 | 40.0335 | 40.0369 | 40.0404 | 40.0438 | 40.0473 | 40.0507 | 40.0541 | 40.0576 | 40.061 | 40.0644 | 40.0679 | 40.0713 | 40.0747 | 40.0782 | 40.0816 | 40.0851 | 40.0885 | 40.0919 | 40.0954 | 40.0988 | 40.1022 | 40.1057 | 40.1091 | 40.1125 | 40.116 | 40.1194 | 40.1228 | 40.1263 | 40.1297 | 40.1332 | 40.1366 | 40.14 | 40.1435 | 40.1469 | 40.1503 | 40.1538 | 40.1572 | 40.1606 | 40.1641 | 40.1675 | 40.1709 | 40.1744 | 40.1778 | 40.1812 | 40.1847 | 40.1881 | 40.1915 | 40.195 | 40.1984 | 40.2018 | 40.2053 | 40.2087 | 40.2121 | 40.2156 | 40.219 | 40.2224 | 40.2259 | 40.2293 | 40.2327 | 40.2362 | 40.2396 | 40.243 | 40.2465 | 40.2499 | 40.2533 | 40.2568 | 40.2602 | 40.2636 | 40.2671 | 40.2705 | 40.2739 | 40.2774 | 40.2808 | 40.2842 | 40.2877 | 40.2911 | 40.2945 | 40.298 | 40.3014 | 40.3049
730 | 2.2039 | 2.6789 | 3.1541 | 3.6293 | 4.1046 | 4.5799 | 5.0554 | 5.5309 | 6.0065 | 6.4822 | 6.958 | 7.4339 | 7.9098 | 8.3858 | 8.8619 | 9.3381 | 9.8143 | 10.2907 | 10.7671 | 11.2436 | 11.7201 | 12.1968 | 12.6735 | 13.1503 | 13.6272 | 14.1041 | 14.5812 | 15.0583 | 15.5355 | 16.0127 | 16.4901 | 16.9675 | 17.445 | 17.9225 | 18.4002 | 18.8779 | 19.3557 | 19.8335 | 20.3115 | 20.7895 | 21.2676 | 21.7457 | 22.224 | 22.7023 | 23.1806 | 23.6591 | 24.1376 | 24.6162 | 25.0949 | 25.5737 | 26.0525 | 26.5314 | 27.0103 | 27.4894 | 27.9685 | 28.4477 | 28.9269 | 29.4063 | 29.8857 | 30.3651 | 30.8447 | 31.3243 | 31.804 | 32.2837 | 32.7635 | 33.2434 | 33.7234 | 34.2035 | 34.6836 | 35.1637 | 35.644 | 36.1243 | 36.6047 | 37.0852 | 37.5657 | 38.0463 | 38.527 | 39.0077 | 39.4885 | 39.9694 | 39.9729 | 39.9763 | 39.9798 | 39.9832 | 39.9867 | 39.9901 | 39.9936 | 39.997 | 40.0005 | 40.0039 | 40.0074 | 40.0108 | 40.0143 | 40.0177 | 40.0212 | 40.0246 | 40.0281 | 40.0315 | 40.035 | 40.0384 | 40.0419 | 40.0453 | 40.0488 | 40.0522 | 40.0557 | 40.0591 | 40.0626 | 40.066 | 40.0694 | 40.0729 | 40.0763 | 40.0798 | 40.0832 | 40.0867 | 40.0901 | 40.0936 | 40.097 | 40.1005 | 40.1039 | 40.1074 | 40.1108 | 40.1143 | 40.1177 | 40.1212 | 40.1246 | 40.1281 | 40.1315 | 40.1349 | 40.1384 | 40.1418 | 40.1453 | 40.1487 | 40.1522 | 40.1556 | 40.1591 | 40.1625 | 40.166 | 40.1694 | 40.1729 | 40.1763 | 40.1797 | 40.1832 | 40.1866 | 40.1901 | 40.1935 | 40.197 | 40.2004 | 40.2039 | 40.2073 | 40.2108 | 40.2142 | 40.2176 | 40.2211 | 40.2245 | 40.228 | 40.2314 | 40.2349 | 40.2383 | 40.2418 | 40.2452 | 40.2487 | 40.2521 | 40.2555 | 40.259 | 40.2624 | 40.2659 | 40.2693 | 40.2728 | 40.2762 | 40.2797 | 40.2831 | 40.2865 | 40.29 | 40.2934 | 40.2969 | 40.3003 | 40.3038 | 40.3072 | 40.3107 | 40.3141
1825 | 2.1168 | 2.593 | 3.0693 | 3.5457 | 4.0222 | 4.4988 | 4.9754 | 5.4521 | 5.9289 | 6.4058 | 6.8827 | 7.3598 | 7.8369 | 8.3141 | 8.7914 | 9.2687 | 9.7462 | 10.2237 | 10.7013 | 11.179 | 11.6567 | 12.1346 | 12.6125 | 13.0905 | 13.5686 | 14.0467 | 14.5249 | 15.0033 | 15.4816 | 15.9601 | 16.4386 | 16.9173 | 17.3959 | 17.8747 | 18.3536 | 18.8325 | 19.3115 | 19.7906 | 20.2697 | 20.7489 | 21.2282 | 21.7076 | 22.1871 | 22.6666 | 23.1462 | 23.6259 | 24.1056 | 24.5854 | 25.0653 | 25.5453 | 26.0253 | 26.5055 | 26.9857 | 27.4659 | 27.9463 | 28.4267 | 28.9072 | 29.3877 | 29.8684 | 30.3491 | 30.8298 | 31.3107 | 31.7916 | 32.2726 | 32.7537 | 33.2348 | 33.716 | 34.1973 | 34.6787 | 35.1601 | 35.6416 | 36.1232 | 36.6048 | 37.0865 | 37.5683 | 38.0502 | 38.5321 | 39.0141 | 39.4962 | 39.9783 | 39.9818 | 39.9853 | 39.9887 | 39.9922 | 39.9957 | 39.9991 | 40.0026 | 40.0061 | 40.0095 | 40.013 | 40.0165 | 40.0199 | 40.0234 | 40.0269 | 40.0303 | 40.0338 | 40.0373 | 40.0407 | 40.0442 | 40.0476 | 40.0511 | 40.0546 | 40.058 | 40.0615 | 40.065 | 40.0684 | 40.0719 | 40.0754 | 40.0788 | 40.0823 | 40.0857 | 40.0892 | 40.0927 | 40.0961 | 40.0996 | 40.1031 | 40.1065 | 40.11 | 40.1135 | 40.1169 | 40.1204 | 40.1238 | 40.1273 | 40.1308 | 40.1342 | 40.1377 | 40.1411 | 40.1446 | 40.1481 | 40.1515 | 40.155 | 40.1585 | 40.1619 | 40.1654 | 40.1688 | 40.1723 | 40.1758 | 40.1792 | 40.1827 | 40.1861 | 40.1896 | 40.1931 | 40.1965 | 40.2 | 40.2035 | 40.2069 | 40.2104 | 40.2138 | 40.2173 | 40.2208 | 40.2242 | 40.2277 | 40.2311 | 40.2346 | 40.2381 | 40.2415 | 40.245 | 40.2484 | 40.2519 | 40.2554 | 40.2588 | 40.2623 | 40.2657 | 40.2692 | 40.2727 | 40.2761 | 40.2796 | 40.283 | 40.2865 | 40.29 | 40.2934 | 40.2969 | 40.3003 | 40.3038 | 40.3073 | 40.3107 | 40.3142 | 40.3176 | 40.3211 | 40.3246
3650 | 2.0558 | 2.5329 | 3.01 | 3.4872 | 3.9645 | 4.4418 | 4.9193 | 5.3968 | 5.8744 | 6.3521 | 6.8299 | 7.3078 | 7.7857 | 8.2638 | 8.7419 | 9.22 | 9.6983 | 10.1767 | 10.6551 | 11.1336 | 11.6122 | 12.0908 | 12.5696 | 13.0484 | 13.5273 | 14.0063 | 14.4854 | 14.9645 | 15.4437 | 15.923 | 16.4024 | 16.8818 | 17.3614 | 17.841 | 18.3206 | 18.8004 | 19.2802 | 19.7602 | 20.2401 | 20.7202 | 21.2004 | 21.6806 | 22.1609 | 22.6412 | 23.1217 | 23.6022 | 24.0828 | 24.5635 | 25.0442 | 25.525 | 26.0059 | 26.4869 | 26.968 | 27.4491 | 27.9303 | 28.4116 | 28.8929 | 29.3743 | 29.8558 | 30.3374 | 30.819 | 31.3007 | 31.7825 | 32.2644 | 32.7463 | 33.2283 | 33.7104 | 34.1925 | 34.6748 | 35.1571 | 35.6394 | 36.1219 | 36.6044 | 37.087 | 37.5696 | 38.0524 | 38.5352 | 39.018 | 39.501 | 39.984 | 39.9875 | 39.991 | 39.9944 | 39.9979 | 40.0014 | 40.0049 | 40.0083 | 40.0118 | 40.0153 | 40.0188 | 40.0223 | 40.0257 | 40.0292 | 40.0327 | 40.0362 | 40.0396 | 40.0431 | 40.0466 | 40.0501 | 40.0535 | 40.057 | 40.0605 | 40.064 | 40.0675 | 40.0709 | 40.0744 | 40.0779 | 40.0814 | 40.0848 | 40.0883 | 40.0918 | 40.0953 | 40.0987 | 40.1022 | 40.1057 | 40.1092 | 40.1126 | 40.1161 | 40.1196 | 40.123 | 40.1265 | 40.13 | 40.1335 | 40.1369 | 40.1404 | 40.1439 | 40.1474 | 40.1508 | 40.1543 | 40.1578 | 40.1613 | 40.1647 | 40.1682 | 40.1717 | 40.1751 | 40.1786 | 40.1821 | 40.1856 | 40.189 | 40.1925 | 40.196 | 40.1995 | 40.2029 | 40.2064 | 40.2099 | 40.2133 | 40.2168 | 40.2203 | 40.2238 | 40.2272 | 40.2307 | 40.2342 | 40.2376 | 40.2411 | 40.2446 | 40.2481 | 40.2515 | 40.255 | 40.2585 | 40.262 | 40.2654 | 40.2689 | 40.2724 | 40.2758 | 40.2793 | 40.2828 | 40.2863 | 40.2897 | 40.2932 | 40.2967 | 40.3001 | 40.3036 | 40.3071 | 40.3106 | 40.314 | 40.3175 | 40.321 | 40.3244 | 40.3279 | 40.3314
7300 | 1.9988 | 2.4766 | 2.9545 | 3.4325 | 3.9105 | 4.3887 | 4.8669 | 5.3452 | 5.8235 | 6.302 | 6.7805 | 7.2592 | 7.7379 | 8.2167 | 8.6955 | 9.1745 | 9.6535 | 10.1326 | 10.6118 | 11.0911 | 11.5704 | 12.0499 | 12.5294 | 13.009 | 13.4886 | 13.9684 | 14.4482 | 14.9281 | 15.4081 | 15.8882 | 16.3684 | 16.8486 | 17.3289 | 17.8093 | 18.2897 | 18.7703 | 19.2509 | 19.7316 | 20.2123 | 20.6932 | 21.1741 | 21.6551 | 22.1362 | 22.6174 | 23.0986 | 23.5799 | 24.0613 | 24.5427 | 25.0243 | 25.5059 | 25.9876 | 26.4693 | 26.9512 | 27.4331 | 27.9151 | 28.3971 | 28.8793 | 29.3615 | 29.8438 | 30.3262 | 30.8086 | 31.2911 | 31.7737 | 32.2564 | 32.7391 | 33.2219 | 33.7048 | 34.1877 | 34.6708 | 35.1539 | 35.637 | 36.1203 | 36.6036 | 37.087 | 37.5705 | 38.054 | 38.5376 | 39.0213 | 39.5051 | 39.9889 | 39.9924 | 39.9959 | 39.9994 | 40.0029 | 40.0064 | 40.0099 | 40.0133 | 40.0168 | 40.0203 | 40.0238 | 40.0273 | 40.0308 | 40.0343 | 40.0378 | 40.0413 | 40.0447 | 40.0482 | 40.0517 | 40.0552 | 40.0587 | 40.0622 | 40.0657 | 40.0692 | 40.0726 | 40.0761 | 40.0796 | 40.0831 | 40.0866 | 40.0901 | 40.0936 | 40.0971 | 40.1005 | 40.104 | 40.1075 | 40.111 | 40.1145 | 40.118 | 40.1215 | 40.1249 | 40.1284 | 40.1319 | 40.1354 | 40.1389 | 40.1424 | 40.1458 | 40.1493 | 40.1528 | 40.1563 | 40.1598 | 40.1633 | 40.1668 | 40.1702 | 40.1737 | 40.1772 | 40.1807 | 40.1842 | 40.1877 | 40.1911 | 40.1946 | 40.1981 | 40.2016 | 40.2051 | 40.2086 | 40.2121 | 40.2155 | 40.219 | 40.2225 | 40.226 | 40.2295 | 40.233 | 40.2364 | 40.2399 | 40.2434 | 40.2469 | 40.2504 | 40.2539 | 40.2573 | 40.2608 | 40.2643 | 40.2678 | 40.2713 | 40.2748 | 40.2782 | 40.2817 | 40.2852 | 40.2887 | 40.2922 | 40.2956 | 40.2991 | 40.3026 | 40.3061 | 40.3096 | 40.3131 | 40.3165 | 40.32 | 40.3235 | 40.327 | 40.3305 | 40.334 | 40.3374