## Calculation Settings
Reservoir Data |  |  | well geometry
depth | 4000 | m | depth | 4000 | m
T_rock | 135 | °C | tub_id | 0.085 | m
T_surf | 15 | °C | tub_od | 0.14 | m
geo_flux | 0.06 | W / m^2 | cas_id | 0.253 | m
geo_gradient | 0.03 | °C/m | cas_od | 0.273 | m
k_rocks | 2 | W / (m K) | k_insulation | 0.0264 | W/(m*K)
c_rocks | 0.9 | kJ / (kg K) | d_tub | 0.085 | m
rho_rocks | 2600 | kg / m^3 | d_ann_int | 0.14 | m
alpha_rocks | 8.547e-07 | - | d_ann_out | 0.253 | m
|  |  | tkn_annulus | 0.0565 | m
Input Conditions |  |  | d_h_ann | 0.113 | m
fluid | Water |  | r_ins | 3.0082 | (m*K)/W
P_in | 1 | MPa
T_in | 35 | C | Heating Section Data
rho_in | 994.4299 | kg/m^3 | tub_id | 0.085 | m
m_dot | 5 | kg/s | tub_od | 0.14 | m
|  |  | cas_id | 0.253 | m
Calculation Options |  |  | cas_od | 0.273 | m
use rk | TRUE |  | k_insulation | 0.0264 | W/(m*K)
well class | REELWEEL_BHE |  | d_tub | 0.085 | m
well model | None |  | d_ann_int | 0.14 | m
pressure losses | considered |  | d_ann_out | 0.253 | m
heat transfer | considered |  | tkn_annulus | 0.0565 | m
heating section | REELWELLHeatingSection |  | d_h_ann | 0.113 | m
hs - integration | RK45 |  | r_ins | 3.0082 | (m*K)/W
hs - internal heat exc | considered

## Main Results
Time | T_out | P_out | W_out
days | °C | MPa | kW
1 | 124.7918 | 2.2912 | 1890.42
7 | 118.4027 | 2.186 | 1754.5709
15 | 115.1338 | 2.1053 | 1685.0914
30 | 112.0923 | 2.0267 | 1620.497
60 | 109.0873 | 1.9474 | 1556.7318
90 | 107.3706 | 1.9018 | 1520.3299
180 | 104.5311 | 1.8262 | 1460.1538
365 | 101.7779 | 1.7531 | 1401.8499
730 | 99.2321 | 1.6857 | 1347.9767
1825 | 96.0852 | 1.6031 | 1281.4278
3650 | 93.8662 | 1.5453 | 1234.5332
7300 | 91.7798 | 1.4914 | 1190.4626

## Temperature Profiles
Time | Annulus
days | 50 | 100 | 150 | 200 | 250 | 300 | 350 | 400 | 450 | 500 | 550 | 600 | 650 | 700 | 750 | 800 | 850 | 900 | 950 | 1000 | 1050 | 1100 | 1150 | 1200 | 1250 | 1300 | 1350 | 1400 | 1450 | 1500 | 1550 | 1600 | 1650 | 1700 | 1750 | 1800 | 1850 | 1900 | 1950 | 2000 | 2050 | 2100 | 2150 | 2200 | 2250 | 2300 | 2350 | 2400 | 2450 | 2500 | 2550 | 2600 | 2650 | 2700 | 2750 | 2800 | 2850 | 2900 | 2950 | 3000 | 3050 | 3100 | 3150 | 3200 | 3250 | 3300 | 3350 | 3400 | 3450 | 3500 | 3550 | 3600 | 3650 | 3700 | 3750 | 3800 | 3850 | 3900 | 3950 | 4000 | 4050 | 4100 | 4150 | 4200 | 4250 | 4300 | 4350 | 4400 | 4450 | 4500 | 4550 | 4600 | 4650 | 4700 | 4750 | 4800 | 4850 | 4900 | 4950 | 5000 | 5050 | 5100 | 5150 | 5200 | 5250 | 5300 | 5350 | 5400 | 5450 | 5500 | 5550 | 5600 | 5650 | 5700 | 5750 | 5800 | 5850 | 5900 | 5950 | 6000 | 6050 | 6100 | 6150 | 6200 | 6250 | 6300 | 6350 | 6400 | 6450 | 6500 | 6550 | 6600 | 6650 | 6700 | 6750 | 6800 | 6850 | 6900 | 6950 | 7000 | 7050 | 7100 | 7150 | 7200 | 7250 | 7300 | 7350 | 7400 | 7450 | 7500 | 7550 | 7600 | 7650 | 7700 | 7750 | 7800 | 7850 | 7900 | 7950 | 8000 | 8050 | 8100 | 8150 | 8200 | 8250 | 8300 | 8350 | 8400 | 8450 | 8500 | 8550 | 8600 | 8650 | 8700 | 8750 | 8800 | 8850 | 8900 | 8950 | 9000
1 | 34.6341 | 34.312 | 34.0324 | 33.7946 | 33.5974 | 33.4399 | 33.3133 | 33.21 | 33.1318 | 33.0803 | 33.0571 | 33.0637 | 33.1012 | 33.1707 | 33.2733 | 33.4097 | 33.5805 | 33.7861 | 34.027 | 34.3031 | 34.6146 | 34.9613 | 35.3429 | 35.759 | 36.2092 | 36.6927 | 37.2089 | 37.7571 | 38.3363 | 38.9458 | 39.5845 | 40.2514 | 40.9456 | 41.6659 | 42.4113 | 43.1807 | 43.973 | 44.787 | 45.6217 | 46.4759 | 47.3485 | 48.2383 | 49.1443 | 50.0652 | 51 | 51.9474 | 52.9065 | 53.876 | 54.8548 | 55.8417 | 56.8357 | 57.8355 | 58.8401 | 59.8483 | 60.8589 | 61.8708 | 62.8828 | 63.8937 | 64.9023 | 65.9093 | 66.9257 | 67.9533 | 68.9917 | 70.0407 | 71.1001 | 72.1695 | 73.2488 | 74.3377 | 75.4359 | 76.5433 | 77.6596 | 78.7846 | 79.9181 | 81.0599 | 82.2097 | 83.3674 | 84.5328 | 85.7056 | 86.8857 | 88.0729 | 89.7112 | 91.2923 | 92.8184 | 94.2913 | 95.7128 | 97.0848 | 98.4088 | 99.6867 | 100.92 | 102.1103 | 103.259 | 104.368 | 105.4401 | 106.4764 | 107.4779 | 108.4453 | 109.3796 | 110.2816 | 111.1522 | 111.9921 | 112.8023 | 113.5836 | 114.3369 | 115.0629 | 115.7626 | 116.4367 | 117.0862 | 117.7118 | 118.3144 | 118.8948 | 119.4539 | 119.9925 | 120.5114 | 121.0115 | 121.4935 | 121.9583 | 122.4068 | 122.8397 | 123.2578 | 123.662 | 124.0532 | 124.432 | 124.7994 | 125.156 | 125.5013 | 125.8352 | 126.158 | 126.47 | 126.7714 | 127.0624 | 127.3433 | 127.6144 | 127.8759 | 128.128 | 128.3711 | 128.6054 | 128.8312 | 129.0486 | 129.258 | 129.4597 | 129.6538 | 129.8408 | 130.0207 | 130.1939 | 130.3607 | 130.5212 | 130.6759 | 130.8249 | 130.9685 | 131.107 | 131.2406 | 131.3697 | 131.4944 | 131.6151 | 131.7321 | 131.8455 | 131.9558 | 132.0629 | 132.1665 | 132.2665 | 132.3631 | 132.4563 | 132.5462 | 132.633 | 132.7167 | 132.7975 | 132.8755 | 132.9507 | 133.0233 | 133.0933 | 133.1608 | 133.226 | 133.2888 | 133.3495 | 133.408 | 133.4645 | 133.519 | 133.5717 | 133.6225 | 133.6717
7 | 34.8099 | 34.6435 | 34.5005 | 34.3805 | 34.2832 | 34.2083 | 34.1545 | 34.1205 | 34.1065 | 34.1127 | 34.1389 | 34.1853 | 34.2518 | 34.3383 | 34.4449 | 34.5713 | 34.7175 | 34.8834 | 35.0686 | 35.2731 | 35.4967 | 35.7391 | 36.0001 | 36.2794 | 36.5767 | 36.8919 | 37.2246 | 37.5745 | 37.9414 | 38.325 | 38.7249 | 39.1409 | 39.5727 | 40.02 | 40.4825 | 40.96 | 41.4521 | 41.9585 | 42.4791 | 43.0135 | 43.5615 | 44.1227 | 44.6971 | 45.2843 | 45.8841 | 46.4962 | 47.1204 | 47.7566 | 48.4045 | 49.0639 | 49.7345 | 50.4163 | 51.109 | 51.8124 | 52.5263 | 53.2506 | 53.9851 | 54.7297 | 55.4841 | 56.2483 | 57.0222 | 57.8062 | 58.6002 | 59.4039 | 60.2172 | 61.04 | 61.8722 | 62.7135 | 63.5639 | 64.4233 | 65.2914 | 66.1682 | 67.0536 | 67.9474 | 68.8495 | 69.7597 | 70.678 | 71.6042 | 72.5382 | 73.4799 | 74.7534 | 76.0007 | 77.2223 | 78.4187 | 79.5904 | 80.738 | 81.8619 | 82.9627 | 84.0407 | 85.0965 | 86.1306 | 87.1434 | 88.136 | 89.1089 | 90.0624 | 90.9968 | 91.9125 | 92.8096 | 93.6886 | 94.5496 | 95.393 | 96.2191 | 97.0281 | 97.8204 | 98.5962 | 99.3558 | 100.0996 | 100.8277 | 101.5405 | 102.2382 | 102.9212 | 103.5897 | 104.244 | 104.8843 | 105.511 | 106.1243 | 106.7245 | 107.3119 | 107.8866 | 108.4491 | 108.9996 | 109.5383 | 110.0655 | 110.5815 | 111.0865 | 111.5808 | 112.0647 | 112.5384 | 113.0022 | 113.4563 | 113.901 | 114.3366 | 114.7633 | 115.1813 | 115.591 | 115.9926 | 116.3863 | 116.7723 | 117.151 | 117.5225 | 117.8872 | 118.2452 | 118.5961 | 118.9399 | 119.2767 | 119.6067 | 119.9298 | 120.2464 | 120.5564 | 120.8601 | 121.1575 | 121.4487 | 121.734 | 122.0133 | 122.2868 | 122.5547 | 122.8169 | 123.0738 | 123.3252 | 123.5715 | 123.8126 | 124.0487 | 124.2799 | 124.5062 | 124.7279 | 124.9449 | 125.1575 | 125.3656 | 125.5694 | 125.769 | 125.9645 | 126.156 | 126.3435 | 126.5272 | 126.7072 | 126.8834 | 127.0561 | 127.2254 | 127.3912 | 127.5537
15 | 34.8467 | 34.7132 | 34.5992 | 34.5045 | 34.429 | 34.3723 | 34.3336 | 34.3122 | 34.3081 | 34.3214 | 34.3519 | 34.3998 | 34.465 | 34.5473 | 34.6468 | 34.7633 | 34.8967 | 35.0469 | 35.2137 | 35.3971 | 35.5967 | 35.8126 | 36.0443 | 36.2919 | 36.555 | 36.8335 | 37.1272 | 37.4359 | 37.7592 | 38.0972 | 38.4494 | 38.8157 | 39.1959 | 39.5898 | 39.9971 | 40.4177 | 40.8514 | 41.2979 | 41.757 | 42.2286 | 42.7125 | 43.2085 | 43.7163 | 44.2359 | 44.7671 | 45.3096 | 45.8634 | 46.4282 | 47.004 | 47.5906 | 48.1878 | 48.7955 | 49.4136 | 50.0419 | 50.6803 | 51.3288 | 51.9871 | 52.6553 | 53.3331 | 54.0205 | 54.7174 | 55.4239 | 56.1397 | 56.8649 | 57.5992 | 58.3425 | 59.0948 | 59.8559 | 60.6257 | 61.4041 | 62.191 | 62.9863 | 63.7899 | 64.6016 | 65.4214 | 66.2492 | 67.0848 | 67.9281 | 68.7792 | 69.6378 | 70.7895 | 71.9211 | 73.0328 | 74.1251 | 75.1983 | 76.2527 | 77.2886 | 78.3064 | 79.3064 | 80.2889 | 81.2541 | 82.2025 | 83.1348 | 84.0513 | 84.9523 | 85.838 | 86.7086 | 87.5642 | 88.4052 | 89.2317 | 90.0438 | 90.8419 | 91.626 | 92.3965 | 93.1534 | 93.8971 | 94.6276 | 95.3452 | 96.0501 | 96.7424 | 97.4224 | 98.0902 | 98.7461 | 99.3903 | 100.0228 | 100.644 | 101.254 | 101.8529 | 102.4411 | 103.0186 | 103.5857 | 104.1425 | 104.6892 | 105.226 | 105.7531 | 106.2707 | 106.7789 | 107.278 | 107.7681 | 108.2493 | 108.7219 | 109.1861 | 109.642 | 110.0898 | 110.5296 | 110.9617 | 111.3862 | 111.8033 | 112.2132 | 112.616 | 113.012 | 113.4012 | 113.7838 | 114.1601 | 114.5302 | 114.8942 | 115.2523 | 115.6047 | 115.9516 | 116.2929 | 116.6282 | 116.9578 | 117.2816 | 117.5997 | 117.9123 | 118.2194 | 118.5212 | 118.8177 | 119.1089 | 119.3951 | 119.6763 | 119.9526 | 120.224 | 120.4907 | 120.7527 | 121.0101 | 121.263 | 121.5115 | 121.7556 | 121.9955 | 122.2311 | 122.4627 | 122.6902 | 122.9137 | 123.1333 | 123.3492 | 123.5612 | 123.7696 | 123.9743 | 124.1755
30 | 34.8715 | 34.7601 | 34.6658 | 34.5883 | 34.5275 | 34.4832 | 34.4547 | 34.4415 | 34.4438 | 34.4614 | 34.4943 | 34.5425 | 34.606 | 34.6848 | 34.7786 | 34.8875 | 35.0113 | 35.15 | 35.3034 | 35.4714 | 35.6539 | 35.8507 | 36.0617 | 36.2867 | 36.5256 | 36.7782 | 37.0443 | 37.3238 | 37.6166 | 37.9223 | 38.241 | 38.5723 | 38.9162 | 39.2724 | 39.6409 | 40.0214 | 40.4138 | 40.8179 | 41.2335 | 41.6606 | 42.099 | 42.5484 | 43.0089 | 43.4802 | 43.9622 | 44.4548 | 44.9578 | 45.4712 | 45.9948 | 46.5285 | 47.0722 | 47.6258 | 48.1892 | 48.7623 | 49.3449 | 49.9371 | 50.5387 | 51.1497 | 51.7699 | 52.3994 | 53.0379 | 53.6855 | 54.3419 | 55.0072 | 55.6812 | 56.3638 | 57.055 | 57.7546 | 58.4625 | 59.1786 | 59.9029 | 60.6353 | 61.3756 | 62.1238 | 62.8798 | 63.6435 | 64.4147 | 65.1936 | 65.9798 | 66.7734 | 67.8307 | 68.8717 | 69.8967 | 70.906 | 71.8998 | 72.8783 | 73.8418 | 74.7905 | 75.7246 | 76.6444 | 77.5501 | 78.4419 | 79.3203 | 80.1857 | 81.0382 | 81.878 | 82.7053 | 83.5202 | 84.3228 | 85.1132 | 85.8917 | 86.6584 | 87.4135 | 88.1569 | 88.889 | 89.6099 | 90.3197 | 91.0185 | 91.7065 | 92.3839 | 93.0507 | 93.7071 | 94.3533 | 94.9894 | 95.6155 | 96.2318 | 96.8385 | 97.4355 | 98.0232 | 98.6016 | 99.1709 | 99.7311 | 100.2825 | 100.8252 | 101.3593 | 101.8849 | 102.4022 | 102.9113 | 103.4124 | 103.9055 | 104.3909 | 104.8685 | 105.3387 | 105.8014 | 106.2569 | 106.7052 | 107.1465 | 107.5809 | 108.0085 | 108.4296 | 108.8441 | 109.2522 | 109.6541 | 110.0498 | 110.4396 | 110.8234 | 111.2015 | 111.574 | 111.941 | 112.3025 | 112.6588 | 113.01 | 113.3561 | 113.6973 | 114.0337 | 114.3655 | 114.6925 | 115.0145 | 115.3316 | 115.6439 | 115.9514 | 116.2541 | 116.5522 | 116.8458 | 117.1349 | 117.4195 | 117.6998 | 117.9757 | 118.2475 | 118.5151 | 118.7786 | 119.038 | 119.2935 | 119.5451 | 119.7928 | 120.0367 | 120.277 | 120.5135 | 120.7464 | 120.9757
60 | 34.8906 | 34.7965 | 34.7173 | 34.6531 | 34.6037 | 34.5688 | 34.5482 | 34.5413 | 34.5482 | 34.5688 | 34.6032 | 34.6513 | 34.7131 | 34.7885 | 34.8774 | 34.9799 | 35.0957 | 35.2248 | 35.3671 | 35.5226 | 35.691 | 35.8723 | 36.0664 | 36.2731 | 36.4923 | 36.7239 | 36.9678 | 37.2237 | 37.4917 | 37.7715 | 38.0629 | 38.366 | 38.6805 | 39.0063 | 39.3432 | 39.6912 | 40.0501 | 40.4197 | 40.8 | 41.1909 | 41.5921 | 42.0036 | 42.4254 | 42.8571 | 43.2989 | 43.7504 | 44.2118 | 44.6828 | 45.1633 | 45.6533 | 46.1527 | 46.6614 | 47.1794 | 47.7064 | 48.2425 | 48.7876 | 49.3417 | 49.9045 | 50.4762 | 51.0566 | 51.6457 | 52.2433 | 52.8494 | 53.4638 | 54.0865 | 54.7174 | 55.3564 | 56.0034 | 56.6583 | 57.3212 | 57.9918 | 58.6702 | 59.3561 | 60.0497 | 60.7507 | 61.4591 | 62.1748 | 62.8978 | 63.628 | 64.3653 | 65.3412 | 66.3038 | 67.2533 | 68.1899 | 69.1136 | 70.0248 | 70.9235 | 71.8099 | 72.6843 | 73.5467 | 74.3974 | 75.2364 | 76.0642 | 76.8811 | 77.6872 | 78.4826 | 79.2674 | 80.0418 | 80.8058 | 81.5596 | 82.3033 | 83.037 | 83.7608 | 84.4747 | 85.179 | 85.8737 | 86.5589 | 87.2348 | 87.9015 | 88.5589 | 89.2074 | 89.8469 | 90.4776 | 91.0995 | 91.7129 | 92.3177 | 92.9142 | 93.5023 | 94.0823 | 94.6541 | 95.218 | 95.774 | 96.3222 | 96.8627 | 97.3956 | 97.9211 | 98.4392 | 98.95 | 99.4536 | 99.9502 | 100.4398 | 100.9225 | 101.3984 | 101.8677 | 102.3304 | 102.7866 | 103.2364 | 103.6799 | 104.1172 | 104.5485 | 104.9737 | 105.3931 | 105.8066 | 106.2144 | 106.6167 | 107.0133 | 107.4046 | 107.7905 | 108.1712 | 108.5468 | 108.9172 | 109.2828 | 109.6434 | 109.9993 | 110.3504 | 110.697 | 111.0391 | 111.3767 | 111.7101 | 112.0391 | 112.3641 | 112.6849 | 113.0018 | 113.3147 | 113.6232 | 113.9276 | 114.2279 | 114.524 | 114.8162 | 115.1043 | 115.3886 | 115.669 | 115.9455 | 116.2183 | 116.4874 | 116.7529 | 117.0147 | 117.273 | 117.5278 | 117.7791
90 | 34.8999 | 34.814 | 34.7422 | 34.6844 | 34.6404 | 34.6102 | 34.5933 | 34.5893 | 34.5984 | 34.6204 | 34.6554 | 34.7033 | 34.7641 | 34.8377 | 34.924 | 35.0231 | 35.1348 | 35.2591 | 35.3958 | 35.5448 | 35.7062 | 35.8797 | 36.0652 | 36.2627 | 36.4721 | 36.6931 | 36.9258 | 37.1699 | 37.4254 | 37.6922 | 37.97 | 38.2589 | 38.5586 | 38.8691 | 39.1902 | 39.5218 | 39.8638 | 40.2162 | 40.5787 | 40.9512 | 41.3337 | 41.7261 | 42.1283 | 42.54 | 42.9614 | 43.3922 | 43.8324 | 44.2818 | 44.7405 | 45.2083 | 45.6851 | 46.1709 | 46.6656 | 47.1691 | 47.6814 | 48.2024 | 48.732 | 49.2702 | 49.8169 | 50.372 | 50.9356 | 51.5074 | 52.0874 | 52.6755 | 53.2716 | 53.8757 | 54.4877 | 55.1074 | 55.7349 | 56.3701 | 57.0128 | 57.663 | 58.3207 | 58.9857 | 59.6581 | 60.3376 | 61.0243 | 61.7181 | 62.419 | 63.1267 | 64.0604 | 64.982 | 65.8919 | 66.7901 | 67.6768 | 68.5522 | 69.4163 | 70.2694 | 71.1116 | 71.943 | 72.7637 | 73.5739 | 74.3739 | 75.164 | 75.9443 | 76.7149 | 77.4759 | 78.2274 | 78.9695 | 79.7023 | 80.4258 | 81.1402 | 81.8456 | 82.542 | 83.2296 | 83.9084 | 84.5785 | 85.2401 | 85.8932 | 86.5379 | 87.1743 | 87.8025 | 88.4226 | 89.0347 | 89.6388 | 90.2351 | 90.8236 | 91.4045 | 91.9778 | 92.5436 | 93.1021 | 93.6532 | 94.1971 | 94.7338 | 95.2635 | 95.7863 | 96.3022 | 96.8113 | 97.3137 | 97.8095 | 98.2988 | 98.7816 | 99.2581 | 99.7283 | 100.1923 | 100.6502 | 101.1021 | 101.548 | 101.9881 | 102.4225 | 102.8511 | 103.2741 | 103.6917 | 104.1037 | 104.5105 | 104.9119 | 105.3082 | 105.6993 | 106.0854 | 106.4665 | 106.8428 | 107.2143 | 107.581 | 107.9431 | 108.3007 | 108.6538 | 109.0024 | 109.3468 | 109.6869 | 110.0228 | 110.3546 | 110.6824 | 111.0063 | 111.3263 | 111.6425 | 111.955 | 112.2638 | 112.569 | 112.8702 | 113.1677 | 113.4613 | 113.7512 | 114.0374 | 114.3199 | 114.5988 | 114.8742 | 115.1461 | 115.4145 | 115.6794 | 115.941
180 | 34.9132 | 34.8393 | 34.778 | 34.7294 | 34.6932 | 34.6695 | 34.6579 | 34.6581 | 34.6701 | 34.6939 | 34.7296 | 34.7769 | 34.836 | 34.9068 | 34.9892 | 35.0831 | 35.1886 | 35.3055 | 35.4337 | 35.5732 | 35.7239 | 35.8858 | 36.0586 | 36.2424 | 36.437 | 36.6424 | 36.8584 | 37.0849 | 37.3219 | 37.5692 | 37.8268 | 38.0945 | 38.3722 | 38.6599 | 38.9574 | 39.2646 | 39.5815 | 39.908 | 40.2439 | 40.5891 | 40.9437 | 41.3074 | 41.6802 | 42.0621 | 42.4528 | 42.8525 | 43.2609 | 43.678 | 44.1038 | 44.5381 | 44.9809 | 45.4322 | 45.8919 | 46.3599 | 46.8361 | 47.3206 | 47.8132 | 48.3139 | 48.8227 | 49.3396 | 49.8643 | 50.3969 | 50.9373 | 51.4853 | 52.041 | 52.6042 | 53.1749 | 53.7531 | 54.3386 | 54.9313 | 55.5314 | 56.1386 | 56.7529 | 57.3742 | 58.0026 | 58.6379 | 59.28 | 59.9289 | 60.5846 | 61.247 | 62.1158 | 62.9746 | 63.8235 | 64.6625 | 65.4919 | 66.3116 | 67.1218 | 67.9227 | 68.7143 | 69.4967 | 70.2701 | 71.0346 | 71.7903 | 72.5375 | 73.2764 | 74.0069 | 74.7293 | 75.4435 | 76.1496 | 76.8477 | 77.5378 | 78.2201 | 78.8946 | 79.5615 | 80.2206 | 80.8722 | 81.5163 | 82.153 | 82.7823 | 83.4044 | 84.0192 | 84.6269 | 85.2276 | 85.8212 | 86.4079 | 86.9878 | 87.5609 | 88.1272 | 88.6869 | 89.2401 | 89.7867 | 90.3269 | 90.8607 | 91.3883 | 91.9095 | 92.4247 | 92.9337 | 93.4367 | 93.9338 | 94.4249 | 94.9102 | 95.3898 | 95.8637 | 96.3319 | 96.7946 | 97.2518 | 97.7036 | 98.15 | 98.5911 | 99.0269 | 99.4576 | 99.8832 | 100.3038 | 100.7194 | 101.13 | 101.5359 | 101.9369 | 102.3332 | 102.7249 | 103.112 | 103.4945 | 103.8726 | 104.2463 | 104.6156 | 104.9806 | 105.3415 | 105.6981 | 106.0507 | 106.3992 | 106.7438 | 107.0844 | 107.4212 | 107.7542 | 108.0835 | 108.409 | 108.731 | 109.0494 | 109.3643 | 109.6758 | 109.9839 | 110.2886 | 110.5901 | 110.8884 | 111.1836 | 111.4755 | 111.7641 | 112.0493 | 112.3313 | 112.61 | 112.8855
365 | 34.9243 | 34.8602 | 34.8076 | 34.7666 | 34.7369 | 34.7185 | 34.7112 | 34.7147 | 34.729 | 34.7542 | 34.7901 | 34.8368 | 34.8943 | 34.9624 | 35.0412 | 35.1305 | 35.2305 | 35.3409 | 35.4617 | 35.5929 | 35.7343 | 35.886 | 36.0478 | 36.2197 | 36.4015 | 36.5933 | 36.7948 | 37.0061 | 37.2271 | 37.4576 | 37.6975 | 37.9469 | 38.2056 | 38.4735 | 38.7505 | 39.0366 | 39.3317 | 39.6357 | 39.9485 | 40.27 | 40.6002 | 40.939 | 41.2862 | 41.642 | 42.0061 | 42.3785 | 42.7592 | 43.148 | 43.545 | 43.95 | 44.3631 | 44.784 | 45.2129 | 45.6497 | 46.0942 | 46.5465 | 47.0066 | 47.4743 | 47.9496 | 48.4326 | 48.923 | 49.4209 | 49.9261 | 50.4387 | 50.9584 | 51.4854 | 52.0194 | 52.5606 | 53.1087 | 53.6638 | 54.2258 | 54.7947 | 55.3703 | 55.9527 | 56.5417 | 57.1374 | 57.7396 | 58.3484 | 58.9636 | 59.5853 | 60.3965 | 61.1991 | 61.9932 | 62.779 | 63.5566 | 64.3259 | 65.0872 | 65.8405 | 66.5858 | 67.3233 | 68.053 | 68.775 | 69.4895 | 70.1968 | 70.8968 | 71.5896 | 72.2753 | 72.954 | 73.6257 | 74.2905 | 74.9484 | 75.5995 | 76.2438 | 76.8814 | 77.5124 | 78.1369 | 78.7548 | 79.3662 | 79.9712 | 80.5699 | 81.1623 | 81.7485 | 82.3284 | 82.9023 | 83.4701 | 84.0318 | 84.5876 | 85.1375 | 85.6816 | 86.2199 | 86.7524 | 87.2793 | 87.8005 | 88.3161 | 88.8263 | 89.331 | 89.8302 | 90.3242 | 90.8128 | 91.2962 | 91.7743 | 92.2474 | 92.7153 | 93.1782 | 93.6362 | 94.0892 | 94.5373 | 94.9806 | 95.4191 | 95.8529 | 96.2821 | 96.7066 | 97.1265 | 97.542 | 97.953 | 98.3595 | 98.7617 | 99.1596 | 99.5532 | 99.9426 | 100.3279 | 100.709 | 101.0861 | 101.4592 | 101.8283 | 102.1935 | 102.5548 | 102.9123 | 103.266 | 103.616 | 103.9624 | 104.3051 | 104.6442 | 104.9798 | 105.312 | 105.6407 | 105.966 | 106.288 | 106.6066 | 106.9221 | 107.2343 | 107.5434 | 107.8494 | 108.1523 | 108.4522 | 108.7492 | 109.0432 | 109.3343 | 109.6226 | 109.9082
730 | 34.9332 | 34.8771 | 34.8316 | 34.7966 | 34.7721 | 34.758 | 34.754 | 34.7601 | 34.7762 | 34.8023 | 34.8384 | 34.8843 | 34.9402 | 35.006 | 35.0816 | 35.167 | 35.2622 | 35.367 | 35.4815 | 35.6056 | 35.7392 | 35.8823 | 36.0347 | 36.1965 | 36.3676 | 36.5478 | 36.7372 | 36.9356 | 37.143 | 37.3593 | 37.5845 | 37.8184 | 38.061 | 38.3122 | 38.572 | 38.8402 | 39.1168 | 39.4018 | 39.695 | 39.9964 | 40.306 | 40.6237 | 40.9493 | 41.2829 | 41.6244 | 41.9737 | 42.3307 | 42.6955 | 43.068 | 43.4481 | 43.8357 | 44.2309 | 44.6336 | 45.0436 | 45.4611 | 45.8859 | 46.3181 | 46.7575 | 47.2042 | 47.6581 | 48.1191 | 48.5872 | 49.0622 | 49.5442 | 50.0331 | 50.5289 | 51.0314 | 51.5407 | 52.0566 | 52.5792 | 53.1084 | 53.6441 | 54.1863 | 54.735 | 55.29 | 55.8514 | 56.4192 | 56.9931 | 57.5733 | 58.1596 | 58.921 | 59.675 | 60.4218 | 61.1613 | 61.8937 | 62.6191 | 63.3374 | 64.0488 | 64.7533 | 65.451 | 66.142 | 66.8264 | 67.5041 | 68.1754 | 68.8405 | 69.4992 | 70.1517 | 70.798 | 71.4381 | 72.0722 | 72.7002 | 73.3223 | 73.9384 | 74.5486 | 75.1529 | 75.7515 | 76.3443 | 76.9315 | 77.5129 | 78.0888 | 78.6591 | 79.224 | 79.7833 | 80.3373 | 80.8859 | 81.4291 | 81.9671 | 82.4999 | 83.0275 | 83.55 | 84.0674 | 84.5797 | 85.087 | 85.5894 | 86.0869 | 86.5795 | 87.0674 | 87.5504 | 88.0287 | 88.5024 | 88.9714 | 89.4358 | 89.8957 | 90.351 | 90.8019 | 91.2484 | 91.6905 | 92.1283 | 92.5618 | 92.991 | 93.416 | 93.8369 | 94.2537 | 94.6663 | 95.075 | 95.4796 | 95.8803 | 96.2771 | 96.67 | 97.0591 | 97.4444 | 97.8259 | 98.2037 | 98.5779 | 98.9484 | 99.3154 | 99.6788 | 100.0386 | 100.3951 | 100.748 | 101.0976 | 101.4439 | 101.7868 | 102.1264 | 102.4628 | 102.796 | 103.126 | 103.453 | 103.7768 | 104.0975 | 104.4153 | 104.7301 | 105.0419 | 105.3508 | 105.6569 | 105.9601 | 106.2606 | 106.5583 | 106.8532 | 107.1455
1825 | 34.9428 | 34.8953 | 34.8573 | 34.8289 | 34.8099 | 34.8003 | 34.7999 | 34.8087 | 34.8265 | 34.8534 | 34.8893 | 34.9343 | 34.9883 | 35.0512 | 35.1231 | 35.2039 | 35.2935 | 35.392 | 35.4993 | 35.6153 | 35.7399 | 35.8732 | 36.0151 | 36.1654 | 36.3243 | 36.4915 | 36.6671 | 36.851 | 37.0431 | 37.2434 | 37.4518 | 37.6682 | 37.8926 | 38.1249 | 38.3652 | 38.6132 | 38.8689 | 39.1324 | 39.4035 | 39.6822 | 39.9684 | 40.262 | 40.5631 | 40.8716 | 41.1874 | 41.5104 | 41.8407 | 42.1781 | 42.5227 | 42.8744 | 43.2331 | 43.5989 | 43.9716 | 44.3512 | 44.7378 | 45.1312 | 45.5314 | 45.9385 | 46.3524 | 46.773 | 47.2003 | 47.6341 | 48.0746 | 48.5216 | 48.975 | 49.4349 | 49.9011 | 50.3737 | 50.8526 | 51.3377 | 51.8291 | 52.3266 | 52.8303 | 53.34 | 53.8558 | 54.3776 | 54.9054 | 55.4391 | 55.9787 | 56.5241 | 57.2282 | 57.9262 | 58.6182 | 59.3041 | 59.984 | 60.658 | 61.3262 | 61.9886 | 62.6452 | 63.2961 | 63.9414 | 64.581 | 65.2151 | 65.8438 | 66.4671 | 67.085 | 67.6977 | 68.3051 | 68.9073 | 69.5043 | 70.0961 | 70.6829 | 71.2646 | 71.8413 | 72.413 | 72.9798 | 73.5416 | 74.0986 | 74.6508 | 75.1982 | 75.7408 | 76.2787 | 76.812 | 77.3406 | 77.8646 | 78.384 | 78.8989 | 79.4093 | 79.9153 | 80.4168 | 80.914 | 81.4068 | 81.8953 | 82.3796 | 82.8596 | 83.3354 | 83.8071 | 84.2746 | 84.738 | 85.1974 | 85.6527 | 86.1041 | 86.5515 | 86.9949 | 87.4345 | 87.8703 | 88.3022 | 88.7303 | 89.1547 | 89.5754 | 89.9924 | 90.4057 | 90.8154 | 91.2215 | 91.6241 | 92.0231 | 92.4187 | 92.8108 | 93.1995 | 93.5848 | 93.9667 | 94.3453 | 94.7206 | 95.0927 | 95.4615 | 95.8271 | 96.1895 | 96.5488 | 96.9049 | 97.258 | 97.6081 | 97.9551 | 98.2991 | 98.6401 | 98.9783 | 99.3135 | 99.6458 | 99.9753 | 100.302 | 100.6259 | 100.947 | 101.2654 | 101.5811 | 101.8942 | 102.2045 | 102.5123 | 102.8174 | 103.12 | 103.4201 | 103.7177
3650 | 34.9489 | 34.9067 | 34.8734 | 34.849 | 34.8334 | 34.8266 | 34.8284 | 34.8387 | 34.8575 | 34.8848 | 34.9205 | 34.9647 | 35.0173 | 35.0783 | 35.1476 | 35.2253 | 35.3113 | 35.4056 | 35.508 | 35.6187 | 35.7375 | 35.8643 | 35.9992 | 36.1421 | 36.293 | 36.4517 | 36.6183 | 36.7926 | 36.9747 | 37.1645 | 37.3619 | 37.5669 | 37.7795 | 37.9995 | 38.2269 | 38.4617 | 38.7038 | 38.9532 | 39.2098 | 39.4735 | 39.7444 | 40.0224 | 40.3074 | 40.5994 | 40.8983 | 41.2041 | 41.5168 | 41.8362 | 42.1625 | 42.4955 | 42.8352 | 43.1815 | 43.5345 | 43.8941 | 44.2603 | 44.633 | 45.0122 | 45.3979 | 45.7901 | 46.1887 | 46.5937 | 47.0049 | 47.4225 | 47.8462 | 48.2762 | 48.7123 | 49.1545 | 49.6027 | 50.057 | 50.5173 | 50.9835 | 51.4557 | 51.9337 | 52.4176 | 52.9072 | 53.4027 | 53.9038 | 54.4107 | 54.9232 | 55.4414 | 56.1075 | 56.7682 | 57.4236 | 58.0738 | 58.7186 | 59.3583 | 59.9928 | 60.6222 | 61.2465 | 61.8657 | 62.48 | 63.0893 | 63.6937 | 64.2933 | 64.8881 | 65.4781 | 66.0634 | 66.6441 | 67.2201 | 67.7915 | 68.3583 | 68.9206 | 69.4784 | 70.0317 | 70.5805 | 71.1249 | 71.665 | 72.2007 | 72.7321 | 73.2592 | 73.7821 | 74.3007 | 74.8152 | 75.3255 | 75.8317 | 76.3338 | 76.8319 | 77.3259 | 77.8159 | 78.3019 | 78.784 | 79.2623 | 79.7366 | 80.2071 | 80.6738 | 81.1367 | 81.5958 | 82.0512 | 82.5029 | 82.951 | 83.3954 | 83.8362 | 84.2735 | 84.7072 | 85.1373 | 85.564 | 85.9873 | 86.407 | 86.8234 | 87.2364 | 87.6461 | 88.0524 | 88.4555 | 88.8552 | 89.2518 | 89.6451 | 90.0352 | 90.4222 | 90.8061 | 91.1868 | 91.5645 | 91.9391 | 92.3107 | 92.6793 | 93.045 | 93.4077 | 93.7674 | 94.1243 | 94.4783 | 94.8295 | 95.1778 | 95.5234 | 95.8661 | 96.2062 | 96.5435 | 96.8781 | 97.2101 | 97.5394 | 97.8661 | 98.1902 | 98.5117 | 98.8307 | 99.1471 | 99.461 | 99.7725 | 100.0815 | 100.3881 | 100.6923 | 100.994 | 101.2934
7300 | 34.954 | 34.9164 | 34.8872 | 34.8662 | 34.8535 | 34.849 | 34.8526 | 34.8642 | 34.8838 | 34.9113 | 34.9468 | 34.9902 | 35.0415 | 35.1007 | 35.1677 | 35.2426 | 35.3252 | 35.4157 | 35.5138 | 35.6197 | 35.7332 | 35.8543 | 35.983 | 36.1192 | 36.263 | 36.4141 | 36.5726 | 36.7385 | 36.9117 | 37.0922 | 37.2798 | 37.4747 | 37.6766 | 37.8856 | 38.1017 | 38.3247 | 38.5546 | 38.7915 | 39.0352 | 39.2856 | 39.5429 | 39.8068 | 40.0775 | 40.3548 | 40.6386 | 40.929 | 41.226 | 41.5294 | 41.8393 | 42.1556 | 42.4782 | 42.8073 | 43.1426 | 43.4843 | 43.8322 | 44.1863 | 44.5467 | 44.9133 | 45.286 | 45.6648 | 46.0498 | 46.4408 | 46.8378 | 47.2407 | 47.6496 | 48.0643 | 48.4849 | 48.9112 | 49.3434 | 49.7813 | 50.2249 | 50.6742 | 51.1292 | 51.5897 | 52.0558 | 52.5275 | 53.0046 | 53.4873 | 53.9754 | 54.4688 | 55.1008 | 55.7281 | 56.3506 | 56.9684 | 57.5815 | 58.1901 | 58.794 | 59.3935 | 59.9884 | 60.5788 | 61.1648 | 61.7463 | 62.3235 | 62.8964 | 63.465 | 64.0294 | 64.5895 | 65.1455 | 65.6973 | 66.245 | 66.7886 | 67.3281 | 67.8636 | 68.3951 | 68.9226 | 69.4461 | 69.9657 | 70.4814 | 70.9932 | 71.5012 | 72.0054 | 72.5058 | 73.0024 | 73.4952 | 73.9844 | 74.4699 | 74.9517 | 75.4299 | 75.9044 | 76.3754 | 76.8429 | 77.3068 | 77.7672 | 78.2242 | 78.6777 | 79.1277 | 79.5744 | 80.0177 | 80.4577 | 80.8943 | 81.3277 | 81.7577 | 82.1845 | 82.6081 | 83.0285 | 83.4457 | 83.8598 | 84.2707 | 84.6786 | 85.0834 | 85.4851 | 85.8837 | 86.2794 | 86.6721 | 87.0618 | 87.4486 | 87.8325 | 88.2135 | 88.5916 | 88.9669 | 89.3393 | 89.7089 | 90.0758 | 90.4399 | 90.8013 | 91.16 | 91.5159 | 91.8692 | 92.2199 | 92.5679 | 92.9134 | 93.2562 | 93.5965 | 93.9342 | 94.2695 | 94.6022 | 94.9324 | 95.2602 | 95.5856 | 95.9085 | 96.2291 | 96.5472 | 96.863 | 97.1765 | 97.4877 | 97.7965 | 98.1031 | 98.4074 | 98.7095 | 99.0094
Time | Tubing
days | 50 | 100 | 150 | 200 | 250 | 300 | 350 | 400 | 450 | 500 | 550 | 600 | 650 | 700 | 750 | 800 | 850 | 900 | 950 | 1000 | 1050 | 1100 | 1150 | 1200 | 1250 | 1300 | 1350 | 1400 | 1450 | 1500 | 1550 | 1600 | 1650 | 1700 | 1750 | 1800 | 1850 | 1900 | 1950 | 2000 | 2050 | 2100 | 2150 | 2200 | 2250 | 2300 | 2350 | 2400 | 2450 | 2500 | 2550 | 2600 | 2650 | 2700 | 2750 | 2800 | 2850 | 2900 | 2950 | 3000 | 3050 | 3100 | 3150 | 3200 | 3250 | 3300 | 3350 | 3400 | 3450 | 3500 | 3550 | 3600 | 3650 | 3700 | 3750 | 3800 | 3850 | 3900 | 3950 | 4000 | 4050 | 4100 | 4150 | 4200 | 4250 | 4300 | 4350 | 4400 | 4450 | 4500 | 4550 | 4600 | 4650 | 4700 | 4750 | 4800 | 4850 | 4900 | 4950 | 5000 | 5050 | 5100 | 5150 | 5200 | 5250 | 5300 | 5350 | 5400 | 5450 | 5500 | 5550 | 5600 | 5650 | 5700 | 5750 | 5800 | 5850 | 5900 | 5950 | 6000 | 6050 | 6100 | 6150 | 6200 | 6250 | 6300 | 6350 | 6400 | 6450 | 6500 | 6550 | 6600 | 6650 | 6700 | 6750 | 6800 | 6850 | 6900 | 6950 | 7000 | 7050 | 7100 | 7150 | 7200 | 7250 | 7300 | 7350 | 7400 | 7450 | 7500 | 7550 | 7600 | 7650 | 7700 | 7750 | 7800 | 7850 | 7900 | 7950 | 8000 | 8050 | 8100 | 8150 | 8200 | 8250 | 8300 | 8350 | 8400 | 8450 | 8500 | 8550 | 8600 | 8650 | 8700 | 8750 | 8800 | 8850 | 8900 | 8950 | 9000
1 | 124.867 | 124.943 | 125.0197 | 125.0972 | 125.1756 | 125.2547 | 125.3346 | 125.4153 | 125.4968 | 125.5791 | 125.6621 | 125.746 | 125.8307 | 125.9161 | 126.0024 | 126.0894 | 126.1772 | 126.2658 | 126.3552 | 126.4453 | 126.5362 | 126.6279 | 126.7203 | 126.8135 | 126.9075 | 127.0021 | 127.0975 | 127.1937 | 127.2905 | 127.388 | 127.4863 | 127.5852 | 127.6848 | 127.7851 | 127.886 | 127.9875 | 128.0897 | 128.1925 | 128.2959 | 128.3999 | 128.5045 | 128.6096 | 128.7153 | 128.8215 | 128.9282 | 129.0354 | 129.1431 | 129.2513 | 129.3599 | 129.4689 | 129.5783 | 129.6881 | 129.7982 | 129.9087 | 130.0196 | 130.1307 | 130.2421 | 130.3538 | 130.4657 | 130.5778 | 130.6901 | 130.8025 | 130.9151 | 131.0278 | 131.1405 | 131.2533 | 131.3662 | 131.479 | 131.5918 | 131.7046 | 131.8173 | 131.9298 | 132.0423 | 132.1546 | 132.2667 | 132.3787 | 132.4904 | 132.6018 | 132.713 | 132.8239 | 132.8589 | 132.8927 | 132.9254 | 132.9568 | 132.9871 | 133.0163 | 133.0445 | 133.0716 | 133.0977 | 133.1228 | 133.147 | 133.1702 | 133.1926 | 133.2141 | 133.2348 | 133.2547 | 133.2738 | 133.2922 | 133.3098 | 133.3268 | 133.3431 | 133.3587 | 133.3737 | 133.3881 | 133.4019 | 133.4151 | 133.4278 | 133.44 | 133.4517 | 133.4629 | 133.4736 | 133.4839 | 133.4938 | 133.5033 | 133.5123 | 133.521 | 133.5294 | 133.5373 | 133.545 | 133.5523 | 133.5593 | 133.5661 | 133.5725 | 133.5787 | 133.5846 | 133.5903 | 133.5957 | 133.6009 | 133.6059 | 133.6107 | 133.6152 | 133.6196 | 133.6237 | 133.6277 | 133.6314 | 133.635 | 133.6385 | 133.6417 | 133.6448 | 133.6477 | 133.6504 | 133.653 | 133.6554 | 133.6576 | 133.6597 | 133.6616 | 133.6633 | 133.665 | 133.6665 | 133.6679 | 133.6692 | 133.6704 | 133.6714 | 133.6724 | 133.6733 | 133.6741 | 133.6748 | 133.6754 | 133.6759 | 133.6764 | 133.6767 | 133.677 | 133.6772 | 133.6774 | 133.6775 | 133.6775 | 133.6774 | 133.6773 | 133.6771 | 133.6769 | 133.6766 | 133.6762 | 133.6758 | 133.6754 | 133.6748 | 133.6743 | 133.6737 | 133.6731 | 133.6724 | 133.6717
7 | 118.482 | 118.562 | 118.6426 | 118.7239 | 118.8058 | 118.8883 | 118.9714 | 119.0552 | 119.1396 | 119.2245 | 119.3101 | 119.3962 | 119.483 | 119.5703 | 119.6582 | 119.7467 | 119.8357 | 119.9253 | 120.0155 | 120.1061 | 120.1973 | 120.2891 | 120.3813 | 120.4741 | 120.5674 | 120.6611 | 120.7554 | 120.8501 | 120.9453 | 121.041 | 121.1371 | 121.2336 | 121.3306 | 121.428 | 121.5258 | 121.6241 | 121.7227 | 121.8217 | 121.9211 | 122.0208 | 122.1209 | 122.2214 | 122.3222 | 122.4233 | 122.5247 | 122.6264 | 122.7284 | 122.8307 | 122.9332 | 123.036 | 123.139 | 123.2423 | 123.3458 | 123.4495 | 123.5533 | 123.6574 | 123.7616 | 123.866 | 123.9705 | 124.0751 | 124.1798 | 124.2846 | 124.3896 | 124.4945 | 124.5996 | 124.7047 | 124.8098 | 124.9149 | 125.02 | 125.125 | 125.2301 | 125.335 | 125.4399 | 125.5447 | 125.6494 | 125.754 | 125.8584 | 125.9627 | 126.0668 | 126.1707 | 126.2124 | 126.2531 | 126.2928 | 126.3315 | 126.3694 | 126.4063 | 126.4423 | 126.4775 | 126.5118 | 126.5452 | 126.5778 | 126.6097 | 126.6407 | 126.6709 | 126.7004 | 126.7291 | 126.7571 | 126.7844 | 126.811 | 126.8369 | 126.8621 | 126.8866 | 126.9105 | 126.9338 | 126.9564 | 126.9784 | 126.9999 | 127.0207 | 127.041 | 127.0607 | 127.0799 | 127.0985 | 127.1167 | 127.1343 | 127.1514 | 127.168 | 127.1841 | 127.1998 | 127.215 | 127.2297 | 127.2441 | 127.2579 | 127.2714 | 127.2844 | 127.2971 | 127.3093 | 127.3212 | 127.3327 | 127.3438 | 127.3545 | 127.3649 | 127.375 | 127.3847 | 127.3941 | 127.4031 | 127.4118 | 127.4202 | 127.4283 | 127.4361 | 127.4436 | 127.4508 | 127.4577 | 127.4643 | 127.4707 | 127.4767 | 127.4825 | 127.4881 | 127.4933 | 127.4984 | 127.5032 | 127.5077 | 127.512 | 127.5161 | 127.5199 | 127.5236 | 127.527 | 127.5302 | 127.5331 | 127.5359 | 127.5385 | 127.5409 | 127.5431 | 127.5451 | 127.5469 | 127.5485 | 127.55 | 127.5513 | 127.5524 | 127.5533 | 127.5541 | 127.5548 | 127.5552 | 127.5555 | 127.5557 | 127.5557 | 127.5556 | 127.5553 | 127.5549 | 127.5543 | 127.5537
15 | 115.2124 | 115.2916 | 115.3713 | 115.4516 | 115.5325 | 115.614 | 115.696 | 115.7786 | 115.8617 | 115.9454 | 116.0296 | 116.1144 | 116.1997 | 116.2855 | 116.3718 | 116.4586 | 116.5459 | 116.6337 | 116.7221 | 116.8108 | 116.9001 | 116.9898 | 117.08 | 117.1707 | 117.2618 | 117.3533 | 117.4453 | 117.5376 | 117.6304 | 117.7236 | 117.8172 | 117.9112 | 118.0056 | 118.1003 | 118.1954 | 118.2909 | 118.3867 | 118.4828 | 118.5793 | 118.6761 | 118.7732 | 118.8706 | 118.9682 | 119.0662 | 119.1644 | 119.2629 | 119.3617 | 119.4606 | 119.5598 | 119.6593 | 119.7589 | 119.8587 | 119.9587 | 120.0589 | 120.1592 | 120.2597 | 120.3604 | 120.4611 | 120.562 | 120.663 | 120.7641 | 120.8653 | 120.9665 | 121.0678 | 121.1691 | 121.2705 | 121.3719 | 121.4733 | 121.5747 | 121.676 | 121.7774 | 121.8786 | 121.9798 | 122.081 | 122.182 | 122.2829 | 122.3837 | 122.4844 | 122.5849 | 122.6853 | 122.7273 | 122.7684 | 122.8086 | 122.848 | 122.8865 | 122.9242 | 122.9611 | 122.9972 | 123.0324 | 123.0669 | 123.1007 | 123.1336 | 123.1659 | 123.1974 | 123.2282 | 123.2582 | 123.2876 | 123.3163 | 123.3444 | 123.3717 | 123.3985 | 123.4246 | 123.45 | 123.4749 | 123.4991 | 123.5228 | 123.5459 | 123.5684 | 123.5903 | 123.6117 | 123.6326 | 123.6529 | 123.6727 | 123.692 | 123.7107 | 123.729 | 123.7468 | 123.7641 | 123.781 | 123.7974 | 123.8133 | 123.8288 | 123.8439 | 123.8585 | 123.8727 | 123.8865 | 123.8999 | 123.9129 | 123.9255 | 123.9377 | 123.9495 | 123.961 | 123.9721 | 123.9829 | 123.9933 | 124.0033 | 124.013 | 124.0224 | 124.0314 | 124.0401 | 124.0485 | 124.0566 | 124.0644 | 124.0719 | 124.079 | 124.0859 | 124.0925 | 124.0988 | 124.1048 | 124.1106 | 124.1161 | 124.1213 | 124.1262 | 124.1309 | 124.1354 | 124.1396 | 124.1435 | 124.1472 | 124.1507 | 124.1539 | 124.1569 | 124.1597 | 124.1623 | 124.1646 | 124.1668 | 124.1687 | 124.1704 | 124.1719 | 124.1732 | 124.1744 | 124.1753 | 124.176 | 124.1766 | 124.1769 | 124.1771 | 124.1771 | 124.177 | 124.1766 | 124.1761 | 124.1755
30 | 112.1696 | 112.2475 | 112.3258 | 112.4048 | 112.4842 | 112.5642 | 112.6447 | 112.7257 | 112.8072 | 112.8892 | 112.9716 | 113.0546 | 113.1381 | 113.222 | 113.3064 | 113.3913 | 113.4767 | 113.5624 | 113.6487 | 113.7353 | 113.8224 | 113.91 | 113.9979 | 114.0862 | 114.175 | 114.2642 | 114.3537 | 114.4436 | 114.5339 | 114.6246 | 114.7156 | 114.807 | 114.8987 | 114.9907 | 115.0831 | 115.1758 | 115.2688 | 115.3621 | 115.4557 | 115.5496 | 115.6437 | 115.7381 | 115.8328 | 115.9278 | 116.0229 | 116.1183 | 116.214 | 116.3098 | 116.4059 | 116.5021 | 116.5985 | 116.6951 | 116.7919 | 116.8888 | 116.9858 | 117.083 | 117.1804 | 117.2778 | 117.3753 | 117.4729 | 117.5706 | 117.6684 | 117.7663 | 117.8642 | 117.9621 | 118.06 | 118.158 | 118.256 | 118.354 | 118.4519 | 118.5498 | 118.6477 | 118.7455 | 118.8432 | 118.9409 | 119.0384 | 119.1359 | 119.2332 | 119.3304 | 119.4274 | 119.4692 | 119.5101 | 119.5502 | 119.5895 | 119.628 | 119.6657 | 119.7027 | 119.739 | 119.7745 | 119.8093 | 119.8433 | 119.8767 | 119.9093 | 119.9413 | 119.9726 | 120.0033 | 120.0332 | 120.0626 | 120.0913 | 120.1193 | 120.1468 | 120.1736 | 120.1999 | 120.2255 | 120.2506 | 120.2751 | 120.299 | 120.3224 | 120.3452 | 120.3675 | 120.3893 | 120.4106 | 120.4313 | 120.4515 | 120.4712 | 120.4905 | 120.5092 | 120.5275 | 120.5453 | 120.5627 | 120.5796 | 120.596 | 120.6121 | 120.6277 | 120.6428 | 120.6576 | 120.6719 | 120.6858 | 120.6993 | 120.7125 | 120.7252 | 120.7376 | 120.7495 | 120.7612 | 120.7724 | 120.7833 | 120.7939 | 120.804 | 120.8139 | 120.8234 | 120.8326 | 120.8414 | 120.85 | 120.8582 | 120.8661 | 120.8737 | 120.8809 | 120.8879 | 120.8946 | 120.901 | 120.9071 | 120.9129 | 120.9185 | 120.9237 | 120.9287 | 120.9335 | 120.9379 | 120.9421 | 120.9461 | 120.9498 | 120.9532 | 120.9564 | 120.9594 | 120.9621 | 120.9646 | 120.9668 | 120.9688 | 120.9706 | 120.9722 | 120.9735 | 120.9747 | 120.9756 | 120.9763 | 120.9768 | 120.9771 | 120.9773 | 120.9772 | 120.9769 | 120.9764 | 120.9757
60 | 109.163 | 109.2392 | 109.3159 | 109.3932 | 109.4709 | 109.5491 | 109.6277 | 109.7069 | 109.7865 | 109.8665 | 109.9471 | 110.028 | 110.1094 | 110.1913 | 110.2736 | 110.3563 | 110.4394 | 110.523 | 110.6069 | 110.6913 | 110.776 | 110.8612 | 110.9467 | 111.0326 | 111.1189 | 111.2055 | 111.2925 | 111.3798 | 111.4675 | 111.5555 | 111.6438 | 111.7325 | 111.8214 | 111.9107 | 112.0003 | 112.0901 | 112.1803 | 112.2707 | 112.3614 | 112.4523 | 112.5435 | 112.6349 | 112.7266 | 112.8185 | 112.9106 | 113.0029 | 113.0954 | 113.1881 | 113.281 | 113.374 | 113.4673 | 113.5607 | 113.6542 | 113.7479 | 113.8417 | 113.9356 | 114.0296 | 114.1238 | 114.218 | 114.3123 | 114.4067 | 114.5011 | 114.5956 | 114.6902 | 114.7847 | 114.8793 | 114.974 | 115.0686 | 115.1632 | 115.2578 | 115.3523 | 115.4468 | 115.5413 | 115.6357 | 115.73 | 115.8243 | 115.9184 | 116.0125 | 116.1064 | 116.2002 | 116.2412 | 116.2816 | 116.3212 | 116.36 | 116.3982 | 116.4356 | 116.4723 | 116.5083 | 116.5436 | 116.5783 | 116.6122 | 116.6456 | 116.6782 | 116.7102 | 116.7416 | 116.7724 | 116.8025 | 116.832 | 116.8609 | 116.8892 | 116.917 | 116.9441 | 116.9707 | 116.9967 | 117.0222 | 117.0471 | 117.0714 | 117.0952 | 117.1185 | 117.1413 | 117.1636 | 117.1853 | 117.2066 | 117.2274 | 117.2477 | 117.2674 | 117.2868 | 117.3056 | 117.324 | 117.342 | 117.3595 | 117.3765 | 117.3932 | 117.4093 | 117.4251 | 117.4405 | 117.4554 | 117.4699 | 117.4841 | 117.4978 | 117.5111 | 117.5241 | 117.5367 | 117.5489 | 117.5607 | 117.5722 | 117.5833 | 117.594 | 117.6045 | 117.6145 | 117.6242 | 117.6336 | 117.6427 | 117.6514 | 117.6598 | 117.6679 | 117.6756 | 117.6831 | 117.6902 | 117.6971 | 117.7036 | 117.7099 | 117.7158 | 117.7215 | 117.7269 | 117.732 | 117.7369 | 117.7414 | 117.7457 | 117.7497 | 117.7535 | 117.757 | 117.7602 | 117.7632 | 117.766 | 117.7684 | 117.7707 | 117.7727 | 117.7745 | 117.776 | 117.7773 | 117.7784 | 117.7792 | 117.7798 | 117.7803 | 117.7804 | 117.7804 | 117.7802 | 117.7797 | 117.7791
90 | 107.4454 | 107.5206 | 107.5962 | 107.6724 | 107.749 | 107.8261 | 107.9036 | 107.9816 | 108.06 | 108.1389 | 108.2182 | 108.2979 | 108.3781 | 108.4587 | 108.5397 | 108.6211 | 108.7029 | 108.7851 | 108.8677 | 108.9506 | 109.034 | 109.1177 | 109.2018 | 109.2862 | 109.371 | 109.4561 | 109.5416 | 109.6274 | 109.7135 | 109.8 | 109.8867 | 109.9738 | 110.0611 | 110.1488 | 110.2367 | 110.3249 | 110.4134 | 110.5021 | 110.5911 | 110.6803 | 110.7698 | 110.8595 | 110.9494 | 111.0395 | 111.1299 | 111.2204 | 111.3111 | 111.402 | 111.4931 | 111.5843 | 111.6757 | 111.7673 | 111.859 | 111.9508 | 112.0427 | 112.1348 | 112.2269 | 112.3192 | 112.4115 | 112.5039 | 112.5964 | 112.689 | 112.7816 | 112.8742 | 112.9669 | 113.0596 | 113.1523 | 113.245 | 113.3377 | 113.4304 | 113.523 | 113.6156 | 113.7082 | 113.8007 | 113.8931 | 113.9855 | 114.0777 | 114.1699 | 114.2619 | 114.3538 | 114.3944 | 114.4343 | 114.4735 | 114.512 | 114.5498 | 114.5869 | 114.6233 | 114.659 | 114.6941 | 114.7285 | 114.7623 | 114.7955 | 114.828 | 114.8599 | 114.8912 | 114.9218 | 114.9519 | 114.9814 | 115.0103 | 115.0386 | 115.0663 | 115.0935 | 115.1202 | 115.1462 | 115.1718 | 115.1967 | 115.2212 | 115.2451 | 115.2686 | 115.2915 | 115.3139 | 115.3358 | 115.3572 | 115.3782 | 115.3986 | 115.4186 | 115.4381 | 115.4572 | 115.4758 | 115.494 | 115.5117 | 115.5289 | 115.5458 | 115.5622 | 115.5782 | 115.5938 | 115.609 | 115.6237 | 115.6381 | 115.6521 | 115.6656 | 115.6788 | 115.6917 | 115.7041 | 115.7162 | 115.7279 | 115.7392 | 115.7502 | 115.7609 | 115.7712 | 115.7811 | 115.7907 | 115.8 | 115.8089 | 115.8175 | 115.8258 | 115.8338 | 115.8415 | 115.8488 | 115.8558 | 115.8626 | 115.869 | 115.8752 | 115.881 | 115.8866 | 115.8919 | 115.8969 | 115.9016 | 115.906 | 115.9102 | 115.9141 | 115.9177 | 115.9211 | 115.9242 | 115.9271 | 115.9297 | 115.932 | 115.9341 | 115.936 | 115.9376 | 115.939 | 115.9401 | 115.941 | 115.9417 | 115.9421 | 115.9424 | 115.9423 | 115.9421 | 115.9417 | 115.941
180 | 104.604 | 104.6774 | 104.7512 | 104.8254 | 104.9001 | 104.9752 | 105.0508 | 105.1267 | 105.2031 | 105.2799 | 105.3571 | 105.4347 | 105.5127 | 105.5911 | 105.6698 | 105.749 | 105.8285 | 105.9083 | 105.9886 | 106.0692 | 106.1501 | 106.2314 | 106.313 | 106.395 | 106.4773 | 106.5598 | 106.6428 | 106.726 | 106.8095 | 106.8933 | 106.9774 | 107.0618 | 107.1464 | 107.2313 | 107.3165 | 107.4019 | 107.4876 | 107.5735 | 107.6596 | 107.746 | 107.8326 | 107.9194 | 108.0064 | 108.0936 | 108.181 | 108.2686 | 108.3563 | 108.4442 | 108.5323 | 108.6205 | 108.7089 | 108.7974 | 108.886 | 108.9747 | 109.0636 | 109.1525 | 109.2416 | 109.3307 | 109.42 | 109.5092 | 109.5986 | 109.688 | 109.7775 | 109.867 | 109.9565 | 110.046 | 110.1356 | 110.2251 | 110.3147 | 110.4042 | 110.4937 | 110.5832 | 110.6726 | 110.7619 | 110.8512 | 110.9405 | 111.0296 | 111.1187 | 111.2076 | 111.2964 | 111.3361 | 111.3751 | 111.4135 | 111.4512 | 111.4882 | 111.5246 | 111.5604 | 111.5955 | 111.6301 | 111.664 | 111.6973 | 111.73 | 111.7621 | 111.7936 | 111.8245 | 111.8549 | 111.8847 | 111.9139 | 111.9426 | 111.9707 | 111.9983 | 112.0253 | 112.0519 | 112.0779 | 112.1033 | 112.1283 | 112.1527 | 112.1767 | 112.2001 | 112.2231 | 112.2456 | 112.2675 | 112.2891 | 112.3101 | 112.3307 | 112.3508 | 112.3705 | 112.3897 | 112.4085 | 112.4269 | 112.4448 | 112.4622 | 112.4793 | 112.4959 | 112.5122 | 112.528 | 112.5434 | 112.5584 | 112.573 | 112.5873 | 112.6011 | 112.6146 | 112.6277 | 112.6404 | 112.6527 | 112.6647 | 112.6763 | 112.6876 | 112.6985 | 112.709 | 112.7193 | 112.7291 | 112.7387 | 112.7479 | 112.7567 | 112.7653 | 112.7735 | 112.7814 | 112.789 | 112.7963 | 112.8033 | 112.8099 | 112.8163 | 112.8224 | 112.8282 | 112.8336 | 112.8388 | 112.8438 | 112.8484 | 112.8527 | 112.8568 | 112.8606 | 112.8641 | 112.8674 | 112.8704 | 112.8732 | 112.8756 | 112.8779 | 112.8798 | 112.8816 | 112.883 | 112.8842 | 112.8852 | 112.886 | 112.8865 | 112.8867 | 112.8868 | 112.8866 | 112.8861 | 112.8855
365 | 101.8489 | 101.9204 | 101.9923 | 102.0645 | 102.1372 | 102.2103 | 102.2838 | 102.3577 | 102.432 | 102.5067 | 102.5817 | 102.6571 | 102.7329 | 102.8091 | 102.8856 | 102.9624 | 103.0396 | 103.1172 | 103.195 | 103.2732 | 103.3518 | 103.4306 | 103.5098 | 103.5893 | 103.6691 | 103.7491 | 103.8295 | 103.9101 | 103.9911 | 104.0723 | 104.1537 | 104.2355 | 104.3174 | 104.3997 | 104.4821 | 104.5648 | 104.6477 | 104.7309 | 104.8143 | 104.8978 | 104.9816 | 105.0656 | 105.1497 | 105.2341 | 105.3186 | 105.4032 | 105.4881 | 105.5731 | 105.6582 | 105.7435 | 105.8289 | 105.9144 | 106.0001 | 106.0858 | 106.1717 | 106.2577 | 106.3437 | 106.4298 | 106.516 | 106.6023 | 106.6886 | 106.775 | 106.8614 | 106.9479 | 107.0343 | 107.1208 | 107.2073 | 107.2938 | 107.3803 | 107.4668 | 107.5533 | 107.6397 | 107.7261 | 107.8124 | 107.8987 | 107.9849 | 108.071 | 108.157 | 108.243 | 108.3288 | 108.3675 | 108.4055 | 108.4429 | 108.4797 | 108.5158 | 108.5514 | 108.5864 | 108.6208 | 108.6546 | 108.6878 | 108.7205 | 108.7526 | 108.7841 | 108.8151 | 108.8456 | 108.8754 | 108.9048 | 108.9336 | 108.9619 | 108.9897 | 109.0169 | 109.0437 | 109.0699 | 109.0956 | 109.1209 | 109.1456 | 109.1699 | 109.1936 | 109.2169 | 109.2398 | 109.2621 | 109.284 | 109.3055 | 109.3265 | 109.347 | 109.3671 | 109.3868 | 109.406 | 109.4248 | 109.4431 | 109.4611 | 109.4786 | 109.4957 | 109.5124 | 109.5287 | 109.5447 | 109.5602 | 109.5753 | 109.59 | 109.6043 | 109.6183 | 109.6319 | 109.6451 | 109.658 | 109.6704 | 109.6826 | 109.6943 | 109.7057 | 109.7168 | 109.7275 | 109.7379 | 109.7479 | 109.7576 | 109.767 | 109.776 | 109.7847 | 109.7931 | 109.8011 | 109.8089 | 109.8163 | 109.8235 | 109.8303 | 109.8368 | 109.843 | 109.8489 | 109.8545 | 109.8599 | 109.8649 | 109.8697 | 109.8741 | 109.8783 | 109.8822 | 109.8859 | 109.8892 | 109.8923 | 109.8952 | 109.8977 | 109.9 | 109.9021 | 109.9039 | 109.9054 | 109.9067 | 109.9077 | 109.9085 | 109.9091 | 109.9094 | 109.9094 | 109.9092 | 109.9088 | 109.9082
730 | 99.3013 | 99.371 | 99.441 | 99.5114 | 99.5821 | 99.6533 | 99.7248 | 99.7967 | 99.869 | 99.9416 | 100.0146 | 100.0879 | 100.1616 | 100.2356 | 100.31 | 100.3847 | 100.4597 | 100.535 | 100.6107 | 100.6866 | 100.7629 | 100.8394 | 100.9163 | 100.9934 | 101.0709 | 101.1486 | 101.2265 | 101.3048 | 101.3833 | 101.462 | 101.541 | 101.6202 | 101.6997 | 101.7794 | 101.8594 | 101.9395 | 102.0199 | 102.1004 | 102.1812 | 102.2622 | 102.3433 | 102.4247 | 102.5062 | 102.5878 | 102.6697 | 102.7517 | 102.8338 | 102.9161 | 102.9985 | 103.0811 | 103.1637 | 103.2465 | 103.3294 | 103.4124 | 103.4955 | 103.5787 | 103.662 | 103.7453 | 103.8287 | 103.9122 | 103.9957 | 104.0793 | 104.1629 | 104.2465 | 104.3302 | 104.4139 | 104.4976 | 104.5812 | 104.6649 | 104.7486 | 104.8322 | 104.9158 | 104.9994 | 105.0829 | 105.1664 | 105.2498 | 105.3332 | 105.4164 | 105.4996 | 105.5827 | 105.6203 | 105.6573 | 105.6937 | 105.7295 | 105.7648 | 105.7995 | 105.8337 | 105.8673 | 105.9003 | 105.9328 | 105.9648 | 105.9962 | 106.0271 | 106.0574 | 106.0873 | 106.1166 | 106.1454 | 106.1738 | 106.2016 | 106.2289 | 106.2557 | 106.282 | 106.3079 | 106.3333 | 106.3582 | 106.3826 | 106.4065 | 106.43 | 106.4531 | 106.4757 | 106.4978 | 106.5195 | 106.5408 | 106.5616 | 106.582 | 106.6019 | 106.6214 | 106.6406 | 106.6593 | 106.6775 | 106.6954 | 106.7129 | 106.7299 | 106.7466 | 106.7629 | 106.7788 | 106.7943 | 106.8094 | 106.8241 | 106.8385 | 106.8525 | 106.8661 | 106.8794 | 106.8922 | 106.9048 | 106.917 | 106.9288 | 106.9403 | 106.9514 | 106.9622 | 106.9726 | 106.9827 | 106.9925 | 107.002 | 107.0111 | 107.0199 | 107.0284 | 107.0365 | 107.0444 | 107.0519 | 107.0591 | 107.066 | 107.0726 | 107.0789 | 107.0849 | 107.0907 | 107.0961 | 107.1012 | 107.106 | 107.1106 | 107.1149 | 107.1189 | 107.1226 | 107.126 | 107.1292 | 107.1321 | 107.1347 | 107.1371 | 107.1392 | 107.141 | 107.1426 | 107.1439 | 107.145 | 107.1458 | 107.1464 | 107.1467 | 107.1467 | 107.1466 | 107.1462 | 107.1455
1825 | 96.152 | 96.2193 | 96.2869 | 96.3548 | 96.4231 | 96.4918 | 96.5608 | 96.6302 | 96.6999 | 96.7699 | 96.8403 | 96.911 | 96.982 | 97.0533 | 97.1249 | 97.1969 | 97.2691 | 97.3416 | 97.4144 | 97.4876 | 97.5609 | 97.6346 | 97.7085 | 97.7827 | 97.8572 | 97.9319 | 98.0069 | 98.0821 | 98.1575 | 98.2332 | 98.3091 | 98.3853 | 98.4616 | 98.5382 | 98.615 | 98.6919 | 98.7691 | 98.8465 | 98.924 | 99.0017 | 99.0796 | 99.1577 | 99.2359 | 99.3143 | 99.3928 | 99.4714 | 99.5502 | 99.6292 | 99.7082 | 99.7874 | 99.8667 | 99.9461 | 100.0256 | 100.1052 | 100.1848 | 100.2646 | 100.3444 | 100.4243 | 100.5043 | 100.5843 | 100.6643 | 100.7444 | 100.8246 | 100.9047 | 100.9849 | 101.0651 | 101.1453 | 101.2256 | 101.3058 | 101.386 | 101.4661 | 101.5463 | 101.6264 | 101.7065 | 101.7865 | 101.8664 | 101.9463 | 102.0262 | 102.1059 | 102.1856 | 102.2218 | 102.2574 | 102.2925 | 102.3271 | 102.3611 | 102.3946 | 102.4276 | 102.4601 | 102.492 | 102.5235 | 102.5544 | 102.5849 | 102.6148 | 102.6443 | 102.6733 | 102.7018 | 102.7298 | 102.7574 | 102.7844 | 102.811 | 102.8372 | 102.8629 | 102.8881 | 102.9129 | 102.9372 | 102.9611 | 102.9845 | 103.0075 | 103.0301 | 103.0523 | 103.074 | 103.0953 | 103.1161 | 103.1366 | 103.1566 | 103.1763 | 103.1955 | 103.2143 | 103.2328 | 103.2508 | 103.2684 | 103.2857 | 103.3026 | 103.319 | 103.3352 | 103.3509 | 103.3662 | 103.3812 | 103.3958 | 103.4101 | 103.424 | 103.4375 | 103.4507 | 103.4635 | 103.476 | 103.4881 | 103.4999 | 103.5114 | 103.5225 | 103.5332 | 103.5437 | 103.5538 | 103.5636 | 103.573 | 103.5821 | 103.591 | 103.5994 | 103.6076 | 103.6155 | 103.6231 | 103.6303 | 103.6373 | 103.6439 | 103.6503 | 103.6563 | 103.6621 | 103.6675 | 103.6727 | 103.6776 | 103.6822 | 103.6865 | 103.6906 | 103.6943 | 103.6978 | 103.701 | 103.7039 | 103.7066 | 103.709 | 103.7111 | 103.713 | 103.7146 | 103.716 | 103.7171 | 103.7179 | 103.7185 | 103.7188 | 103.7189 | 103.7187 | 103.7183 | 103.7177
3650 | 93.9313 | 93.9969 | 94.0627 | 94.1289 | 94.1954 | 94.2623 | 94.3295 | 94.397 | 94.4648 | 94.533 | 94.6015 | 94.6702 | 94.7393 | 94.8087 | 94.8784 | 94.9483 | 95.0186 | 95.0891 | 95.1599 | 95.231 | 95.3023 | 95.3739 | 95.4457 | 95.5178 | 95.5902 | 95.6628 | 95.7356 | 95.8086 | 95.8819 | 95.9554 | 96.0291 | 96.1031 | 96.1772 | 96.2515 | 96.326 | 96.4008 | 96.4757 | 96.5507 | 96.626 | 96.7014 | 96.777 | 96.8527 | 96.9286 | 97.0046 | 97.0808 | 97.1571 | 97.2336 | 97.3101 | 97.3868 | 97.4636 | 97.5405 | 97.6175 | 97.6946 | 97.7717 | 97.849 | 97.9263 | 98.0037 | 98.0812 | 98.1587 | 98.2363 | 98.3139 | 98.3916 | 98.4693 | 98.547 | 98.6248 | 98.7025 | 98.7803 | 98.8581 | 98.9358 | 99.0136 | 99.0913 | 99.169 | 99.2467 | 99.3243 | 99.4019 | 99.4794 | 99.5569 | 99.6343 | 99.7117 | 99.7889 | 99.824 | 99.8586 | 99.8927 | 99.9263 | 99.9594 | 99.992 | 100.0241 | 100.0557 | 100.0869 | 100.1175 | 100.1477 | 100.1774 | 100.2066 | 100.2354 | 100.2636 | 100.2915 | 100.3189 | 100.3458 | 100.3722 | 100.3983 | 100.4239 | 100.449 | 100.4737 | 100.498 | 100.5218 | 100.5452 | 100.5682 | 100.5908 | 100.613 | 100.6347 | 100.656 | 100.677 | 100.6975 | 100.7176 | 100.7373 | 100.7567 | 100.7756 | 100.7941 | 100.8123 | 100.8301 | 100.8475 | 100.8645 | 100.8811 | 100.8974 | 100.9133 | 100.9289 | 100.944 | 100.9589 | 100.9733 | 100.9874 | 101.0012 | 101.0146 | 101.0276 | 101.0403 | 101.0527 | 101.0647 | 101.0764 | 101.0878 | 101.0988 | 101.1095 | 101.1199 | 101.1299 | 101.1396 | 101.149 | 101.1581 | 101.1669 | 101.1754 | 101.1835 | 101.1913 | 101.1989 | 101.2061 | 101.213 | 101.2197 | 101.226 | 101.232 | 101.2378 | 101.2433 | 101.2484 | 101.2533 | 101.2579 | 101.2622 | 101.2663 | 101.27 | 101.2735 | 101.2767 | 101.2797 | 101.2824 | 101.2848 | 101.2869 | 101.2888 | 101.2904 | 101.2917 | 101.2928 | 101.2937 | 101.2943 | 101.2946 | 101.2947 | 101.2945 | 101.2941 | 101.2934
7300 | 91.8433 | 91.9072 | 91.9713 | 92.0358 | 92.1007 | 92.1658 | 92.2313 | 92.297 | 92.3631 | 92.4294 | 92.4961 | 92.563 | 92.6303 | 92.6978 | 92.7656 | 92.8337 | 92.902 | 92.9706 | 93.0395 | 93.1086 | 93.178 | 93.2476 | 93.3175 | 93.3876 | 93.458 | 93.5285 | 93.5993 | 93.6703 | 93.7415 | 93.813 | 93.8846 | 93.9564 | 94.0285 | 94.1007 | 94.1731 | 94.2457 | 94.3184 | 94.3914 | 94.4645 | 94.5377 | 94.6111 | 94.6847 | 94.7583 | 94.8322 | 94.9061 | 94.9802 | 95.0544 | 95.1288 | 95.2032 | 95.2778 | 95.3524 | 95.4271 | 95.502 | 95.5769 | 95.6519 | 95.7269 | 95.802 | 95.8772 | 95.9525 | 96.0278 | 96.1031 | 96.1785 | 96.2539 | 96.3293 | 96.4047 | 96.4802 | 96.5557 | 96.6311 | 96.7066 | 96.782 | 96.8575 | 96.9329 | 97.0083 | 97.0836 | 97.1589 | 97.2342 | 97.3094 | 97.3845 | 97.4596 | 97.5346 | 97.5687 | 97.6023 | 97.6354 | 97.668 | 97.7002 | 97.7319 | 97.7631 | 97.7939 | 97.8242 | 97.854 | 97.8834 | 97.9123 | 97.9408 | 97.9688 | 97.9964 | 98.0236 | 98.0503 | 98.0766 | 98.1024 | 98.1279 | 98.1529 | 98.1774 | 98.2016 | 98.2253 | 98.2487 | 98.2716 | 98.2941 | 98.3162 | 98.3379 | 98.3593 | 98.3802 | 98.4007 | 98.4208 | 98.4406 | 98.46 | 98.4789 | 98.4975 | 98.5158 | 98.5336 | 98.5511 | 98.5682 | 98.585 | 98.6014 | 98.6174 | 98.633 | 98.6484 | 98.6633 | 98.6779 | 98.6922 | 98.7061 | 98.7197 | 98.7329 | 98.7458 | 98.7583 | 98.7706 | 98.7824 | 98.794 | 98.8052 | 98.8161 | 98.8267 | 98.837 | 98.8469 | 98.8566 | 98.8659 | 98.8749 | 98.8836 | 98.892 | 98.9001 | 98.9078 | 98.9153 | 98.9225 | 98.9294 | 98.936 | 98.9423 | 98.9483 | 98.954 | 98.9594 | 98.9645 | 98.9694 | 98.974 | 98.9783 | 98.9823 | 98.9861 | 98.9895 | 98.9927 | 98.9957 | 98.9983 | 99.0007 | 99.0029 | 99.0047 | 99.0063 | 99.0077 | 99.0088 | 99.0096 | 99.0102 | 99.0105 | 99.0106 | 99.0104 | 99.01 | 99.0094

## Pressure Profiles
Time | Annulus
days | 50 | 100 | 150 | 200 | 250 | 300 | 350 | 400 | 450 | 500 | 550 | 600 | 650 | 700 | 750 | 800 | 850 | 900 | 950 | 1000 | 1050 | 1100 | 1150 | 1200 | 1250 | 1300 | 1350 | 1400 | 1450 | 1500 | 1550 | 1600 | 1650 | 1700 | 1750 | 1800 | 1850 | 1900 | 1950 | 2000 | 2050 | 2100 | 2150 | 2200 | 2250 | 2300 | 2350 | 2400 | 2450 | 2500 | 2550 | 2600 | 2650 | 2700 | 2750 | 2800 | 2850 | 2900 | 2950 | 3000 | 3050 | 3100 | 3150 | 3200 | 3250 | 3300 | 3350 | 3400 | 3450 | 3500 | 3550 | 3600 | 3650 | 3700 | 3750 | 3800 | 3850 | 3900 | 3950 | 4000 | 4050 | 4100 | 4150 | 4200 | 4250 | 4300 | 4350 | 4400 | 4450 | 4500 | 4550 | 4600 | 4650 | 4700 | 4750 | 4800 | 4850 | 4900 | 4950 | 5000 | 5050 | 5100 | 5150 | 5200 | 5250 | 5300 | 5350 | 5400 | 5450 | 5500 | 5550 | 5600 | 5650 | 5700 | 5750 | 5800 | 5850 | 5900 | 5950 | 6000 | 6050 | 6100 | 6150 | 6200 | 6250 | 6300 | 6350 | 6400 | 6450 | 6500 | 6550 | 6600 | 6650 | 6700 | 6750 | 6800 | 6850 | 6900 | 6950 | 7000 | 7050 | 7100 | 7150 | 7200 | 7250 | 7300 | 7350 | 7400 | 7450 | 7500 | 7550 | 7600 | 7650 | 7700 | 7750 | 7800 | 7850 | 7900 | 7950 | 8000 | 8050 | 8100 | 8150 | 8200 | 8250 | 8300 | 8350 | 8400 | 8450 | 8500 | 8550 | 8600 | 8650 | 8700 | 8750 | 8800 | 8850 | 8900 | 8950 | 9000
1 | 1.4876 | 1.9753 | 2.4632 | 2.9512 | 3.4394 | 3.9277 | 4.4162 | 4.9047 | 5.3934 | 5.8822 | 6.3711 | 6.86 | 7.3491 | 7.8383 | 8.3275 | 8.8169 | 9.3063 | 9.7957 | 10.2853 | 10.7748 | 11.2645 | 11.7542 | 12.2439 | 12.7336 | 13.2234 | 13.7132 | 14.203 | 14.6929 | 15.1827 | 15.6726 | 16.1624 | 16.6522 | 17.142 | 17.6318 | 18.1215 | 18.6112 | 19.1009 | 19.5905 | 20.08 | 20.5695 | 21.059 | 21.5483 | 22.0376 | 22.5267 | 23.0158 | 23.5048 | 23.9937 | 24.4824 | 24.971 | 25.4596 | 25.9479 | 26.4361 | 26.9242 | 27.4121 | 27.8999 | 28.3875 | 28.8749 | 29.3621 | 29.8491 | 30.336 | 30.8226 | 31.3091 | 31.7954 | 32.2815 | 32.7675 | 33.2532 | 33.7387 | 34.2241 | 34.7092 | 35.1941 | 35.6788 | 36.1632 | 36.6474 | 37.1314 | 37.6152 | 38.0987 | 38.5819 | 39.0649 | 39.5477 | 40.0302 | 40.0301 | 40.03 | 40.0299 | 40.0298 | 40.0297 | 40.0296 | 40.0295 | 40.0294 | 40.0293 | 40.0292 | 40.0291 | 40.029 | 40.0289 | 40.0288 | 40.0287 | 40.0286 | 40.0285 | 40.0285 | 40.0284 | 40.0283 | 40.0282 | 40.0281 | 40.028 | 40.0279 | 40.0278 | 40.0277 | 40.0276 | 40.0275 | 40.0274 | 40.0273 | 40.0273 | 40.0272 | 40.0271 | 40.027 | 40.0269 | 40.0268 | 40.0267 | 40.0266 | 40.0265 | 40.0264 | 40.0263 | 40.0262 | 40.0262 | 40.0261 | 40.026 | 40.0259 | 40.0258 | 40.0257 | 40.0256 | 40.0255 | 40.0254 | 40.0253 | 40.0252 | 40.0251 | 40.0251 | 40.025 | 40.0249 | 40.0248 | 40.0247 | 40.0246 | 40.0245 | 40.0244 | 40.0243 | 40.0242 | 40.0241 | 40.024 | 40.024 | 40.0239 | 40.0238 | 40.0237 | 40.0236 | 40.0235 | 40.0234 | 40.0233 | 40.0232 | 40.0231 | 40.023 | 40.023 | 40.0229 | 40.0228 | 40.0227 | 40.0226 | 40.0225 | 40.0224 | 40.0223 | 40.0222 | 40.0221 | 40.022 | 40.022 | 40.0219 | 40.0218 | 40.0217 | 40.0216 | 40.0215 | 40.0214 | 40.0213 | 40.0212 | 40.0211 | 40.021 | 40.021
7 | 1.4876 | 1.9752 | 2.4631 | 2.951 | 3.4391 | 3.9273 | 4.4156 | 4.904 | 5.3925 | 5.8812 | 6.3699 | 6.8587 | 7.3477 | 7.8367 | 8.3258 | 8.815 | 9.3042 | 9.7936 | 10.283 | 10.7725 | 11.262 | 11.7517 | 12.2413 | 12.7311 | 13.2209 | 13.7107 | 14.2006 | 14.6905 | 15.1805 | 15.6705 | 16.1605 | 16.6506 | 17.1406 | 17.6307 | 18.1208 | 18.611 | 19.1011 | 19.5912 | 20.0814 | 20.5715 | 21.0616 | 21.5517 | 22.0418 | 22.5319 | 23.0219 | 23.512 | 24.002 | 24.4919 | 24.9819 | 25.4717 | 25.9616 | 26.4513 | 26.9411 | 27.4307 | 27.9203 | 28.4099 | 28.8993 | 29.3887 | 29.878 | 30.3673 | 30.8564 | 31.3454 | 31.8344 | 32.3232 | 32.812 | 33.3006 | 33.7892 | 34.2776 | 34.7659 | 35.2541 | 35.7421 | 36.23 | 36.7178 | 37.2055 | 37.693 | 38.1803 | 38.6675 | 39.1546 | 39.6415 | 40.1282 | 40.1281 | 40.128 | 40.1279 | 40.1278 | 40.1277 | 40.1276 | 40.1275 | 40.1274 | 40.1273 | 40.1272 | 40.1271 | 40.127 | 40.1269 | 40.1268 | 40.1267 | 40.1267 | 40.1266 | 40.1265 | 40.1264 | 40.1263 | 40.1262 | 40.1261 | 40.126 | 40.1259 | 40.1258 | 40.1257 | 40.1256 | 40.1255 | 40.1254 | 40.1253 | 40.1252 | 40.1251 | 40.125 | 40.1249 | 40.1249 | 40.1248 | 40.1247 | 40.1246 | 40.1245 | 40.1244 | 40.1243 | 40.1242 | 40.1241 | 40.124 | 40.1239 | 40.1238 | 40.1237 | 40.1236 | 40.1235 | 40.1235 | 40.1234 | 40.1233 | 40.1232 | 40.1231 | 40.123 | 40.1229 | 40.1228 | 40.1227 | 40.1226 | 40.1225 | 40.1224 | 40.1223 | 40.1223 | 40.1222 | 40.1221 | 40.122 | 40.1219 | 40.1218 | 40.1217 | 40.1216 | 40.1215 | 40.1214 | 40.1213 | 40.1212 | 40.1211 | 40.1211 | 40.121 | 40.1209 | 40.1208 | 40.1207 | 40.1206 | 40.1205 | 40.1204 | 40.1203 | 40.1202 | 40.1201 | 40.12 | 40.12 | 40.1199 | 40.1198 | 40.1197 | 40.1196 | 40.1195 | 40.1194 | 40.1193 | 40.1192 | 40.1191 | 40.119 | 40.1189 | 40.1189
15 | 1.4876 | 1.9752 | 2.463 | 2.951 | 3.439 | 3.9272 | 4.4155 | 4.9039 | 5.3924 | 5.8809 | 6.3696 | 6.8584 | 7.3473 | 7.8363 | 8.3254 | 8.8145 | 9.3038 | 9.7931 | 10.2825 | 10.772 | 11.2615 | 11.7511 | 12.2408 | 12.7305 | 13.2203 | 13.7102 | 14.2001 | 14.69 | 15.18 | 15.6701 | 16.1601 | 16.6502 | 17.1404 | 17.6306 | 18.1208 | 18.611 | 19.1012 | 19.5915 | 20.0817 | 20.572 | 21.0623 | 21.5526 | 22.0429 | 22.5332 | 23.0234 | 23.5137 | 24.0039 | 24.4942 | 24.9844 | 25.4746 | 25.9647 | 26.4549 | 26.9449 | 27.435 | 27.925 | 28.415 | 28.9049 | 29.3947 | 29.8845 | 30.3743 | 30.864 | 31.3536 | 31.8431 | 32.3326 | 32.822 | 33.3113 | 33.8005 | 34.2896 | 34.7786 | 35.2676 | 35.7564 | 36.2452 | 36.7338 | 37.2223 | 37.7107 | 38.199 | 38.6871 | 39.1752 | 39.6631 | 40.1509 | 40.1508 | 40.1507 | 40.1506 | 40.1505 | 40.1504 | 40.1503 | 40.1502 | 40.1501 | 40.15 | 40.1499 | 40.1498 | 40.1497 | 40.1496 | 40.1495 | 40.1494 | 40.1493 | 40.1492 | 40.1491 | 40.149 | 40.1489 | 40.1488 | 40.1487 | 40.1486 | 40.1485 | 40.1484 | 40.1483 | 40.1482 | 40.1481 | 40.148 | 40.1479 | 40.1478 | 40.1477 | 40.1477 | 40.1476 | 40.1475 | 40.1474 | 40.1473 | 40.1472 | 40.1471 | 40.147 | 40.1469 | 40.1468 | 40.1467 | 40.1466 | 40.1465 | 40.1464 | 40.1463 | 40.1462 | 40.1462 | 40.1461 | 40.146 | 40.1459 | 40.1458 | 40.1457 | 40.1456 | 40.1455 | 40.1454 | 40.1453 | 40.1452 | 40.1451 | 40.145 | 40.1449 | 40.1448 | 40.1448 | 40.1447 | 40.1446 | 40.1445 | 40.1444 | 40.1443 | 40.1442 | 40.1441 | 40.144 | 40.1439 | 40.1438 | 40.1437 | 40.1436 | 40.1436 | 40.1435 | 40.1434 | 40.1433 | 40.1432 | 40.1431 | 40.143 | 40.1429 | 40.1428 | 40.1427 | 40.1426 | 40.1425 | 40.1424 | 40.1424 | 40.1423 | 40.1422 | 40.1421 | 40.142 | 40.1419 | 40.1418 | 40.1417 | 40.1416 | 40.1415 | 40.1414
30 | 1.4876 | 1.9752 | 2.463 | 2.9509 | 3.439 | 3.9271 | 4.4154 | 4.9038 | 5.3922 | 5.8808 | 6.3695 | 6.8583 | 7.3471 | 7.8361 | 8.3251 | 8.8143 | 9.3035 | 9.7928 | 10.2822 | 10.7716 | 11.2612 | 11.7508 | 12.2404 | 12.7302 | 13.22 | 13.7098 | 14.1997 | 14.6897 | 15.1797 | 15.6698 | 16.1599 | 16.65 | 17.1402 | 17.6305 | 18.1207 | 18.611 | 19.1013 | 19.5917 | 20.0821 | 20.5724 | 21.0628 | 21.5533 | 22.0437 | 22.5341 | 23.0245 | 23.515 | 24.0054 | 24.4958 | 24.9863 | 25.4767 | 25.967 | 26.4574 | 26.9478 | 27.4381 | 27.9284 | 28.4187 | 28.9089 | 29.3991 | 29.8892 | 30.3793 | 30.8694 | 31.3594 | 31.8494 | 32.3393 | 32.8291 | 33.3189 | 33.8086 | 34.2982 | 34.7878 | 35.2773 | 35.7667 | 36.256 | 36.7453 | 37.2344 | 37.7234 | 38.2124 | 38.7012 | 39.19 | 39.6786 | 40.1672 | 40.1671 | 40.167 | 40.1669 | 40.1668 | 40.1667 | 40.1666 | 40.1665 | 40.1664 | 40.1663 | 40.1662 | 40.1661 | 40.166 | 40.1659 | 40.1658 | 40.1657 | 40.1656 | 40.1655 | 40.1654 | 40.1653 | 40.1652 | 40.1651 | 40.165 | 40.1649 | 40.1648 | 40.1647 | 40.1646 | 40.1645 | 40.1644 | 40.1643 | 40.1642 | 40.1641 | 40.164 | 40.1639 | 40.1638 | 40.1637 | 40.1637 | 40.1636 | 40.1635 | 40.1634 | 40.1633 | 40.1632 | 40.1631 | 40.163 | 40.1629 | 40.1628 | 40.1627 | 40.1626 | 40.1625 | 40.1624 | 40.1623 | 40.1622 | 40.1621 | 40.162 | 40.162 | 40.1619 | 40.1618 | 40.1617 | 40.1616 | 40.1615 | 40.1614 | 40.1613 | 40.1612 | 40.1611 | 40.161 | 40.1609 | 40.1608 | 40.1607 | 40.1606 | 40.1606 | 40.1605 | 40.1604 | 40.1603 | 40.1602 | 40.1601 | 40.16 | 40.1599 | 40.1598 | 40.1597 | 40.1596 | 40.1595 | 40.1594 | 40.1593 | 40.1593 | 40.1592 | 40.1591 | 40.159 | 40.1589 | 40.1588 | 40.1587 | 40.1586 | 40.1585 | 40.1584 | 40.1583 | 40.1582 | 40.1582 | 40.1581 | 40.158 | 40.1579 | 40.1578 | 40.1577
60 | 1.4875 | 1.9752 | 2.463 | 2.9509 | 3.4389 | 3.9271 | 4.4153 | 4.9037 | 5.3921 | 5.8807 | 6.3693 | 6.8581 | 7.347 | 7.8359 | 8.3249 | 8.814 | 9.3033 | 9.7925 | 10.2819 | 10.7714 | 11.2609 | 11.7505 | 12.2402 | 12.7299 | 13.2197 | 13.7096 | 14.1995 | 14.6895 | 15.1795 | 15.6696 | 16.1597 | 16.6499 | 17.1402 | 17.6304 | 18.1208 | 18.6111 | 19.1015 | 19.5919 | 20.0824 | 20.5728 | 21.0633 | 21.5538 | 22.0444 | 22.5349 | 23.0255 | 23.5161 | 24.0066 | 24.4972 | 24.9878 | 25.4784 | 25.969 | 26.4596 | 26.9501 | 27.4407 | 27.9312 | 28.4217 | 28.9122 | 29.4027 | 29.8931 | 30.3835 | 30.8739 | 31.3642 | 31.8545 | 32.3448 | 32.835 | 33.3252 | 33.8153 | 34.3053 | 34.7953 | 35.2852 | 35.7751 | 36.2649 | 36.7547 | 37.2443 | 37.7339 | 38.2234 | 38.7128 | 39.2021 | 39.6914 | 40.1805 | 40.1804 | 40.1803 | 40.1802 | 40.1801 | 40.18 | 40.1799 | 40.1798 | 40.1797 | 40.1796 | 40.1795 | 40.1794 | 40.1793 | 40.1792 | 40.1791 | 40.179 | 40.1789 | 40.1788 | 40.1787 | 40.1786 | 40.1785 | 40.1784 | 40.1784 | 40.1783 | 40.1782 | 40.1781 | 40.178 | 40.1779 | 40.1778 | 40.1777 | 40.1776 | 40.1775 | 40.1774 | 40.1773 | 40.1772 | 40.1771 | 40.177 | 40.1769 | 40.1768 | 40.1767 | 40.1766 | 40.1765 | 40.1764 | 40.1763 | 40.1762 | 40.1761 | 40.176 | 40.176 | 40.1759 | 40.1758 | 40.1757 | 40.1756 | 40.1755 | 40.1754 | 40.1753 | 40.1752 | 40.1751 | 40.175 | 40.1749 | 40.1748 | 40.1747 | 40.1746 | 40.1745 | 40.1744 | 40.1744 | 40.1743 | 40.1742 | 40.1741 | 40.174 | 40.1739 | 40.1738 | 40.1737 | 40.1736 | 40.1735 | 40.1734 | 40.1733 | 40.1732 | 40.1731 | 40.173 | 40.173 | 40.1729 | 40.1728 | 40.1727 | 40.1726 | 40.1725 | 40.1724 | 40.1723 | 40.1722 | 40.1721 | 40.172 | 40.1719 | 40.1718 | 40.1717 | 40.1717 | 40.1716 | 40.1715 | 40.1714 | 40.1713 | 40.1712 | 40.1711 | 40.171
90 | 1.4875 | 1.9752 | 2.463 | 2.9509 | 3.4389 | 3.9271 | 4.4153 | 4.9036 | 5.3921 | 5.8806 | 6.3693 | 6.858 | 7.3469 | 7.8358 | 8.3248 | 8.8139 | 9.3031 | 9.7924 | 10.2818 | 10.7712 | 11.2608 | 11.7504 | 12.24 | 12.7298 | 13.2196 | 13.7094 | 14.1994 | 14.6894 | 15.1794 | 15.6695 | 16.1597 | 16.6499 | 17.1401 | 17.6304 | 18.1208 | 18.6112 | 19.1016 | 19.592 | 20.0825 | 20.573 | 21.0636 | 21.5542 | 22.0448 | 22.5354 | 23.026 | 23.5166 | 24.0073 | 24.498 | 24.9886 | 25.4793 | 25.97 | 26.4606 | 26.9513 | 27.442 | 27.9326 | 28.4233 | 28.9139 | 29.4045 | 29.8951 | 30.3856 | 30.8762 | 31.3667 | 31.8571 | 32.3476 | 32.838 | 33.3283 | 33.8186 | 34.3089 | 34.7991 | 35.2893 | 35.7794 | 36.2694 | 36.7594 | 37.2493 | 37.7392 | 38.229 | 38.7187 | 39.2083 | 39.6978 | 40.1873 | 40.1872 | 40.1871 | 40.187 | 40.1869 | 40.1868 | 40.1867 | 40.1866 | 40.1865 | 40.1864 | 40.1863 | 40.1862 | 40.1861 | 40.186 | 40.1859 | 40.1858 | 40.1857 | 40.1856 | 40.1855 | 40.1854 | 40.1853 | 40.1852 | 40.1851 | 40.185 | 40.1849 | 40.1848 | 40.1847 | 40.1846 | 40.1845 | 40.1844 | 40.1843 | 40.1842 | 40.1841 | 40.184 | 40.1839 | 40.1839 | 40.1838 | 40.1837 | 40.1836 | 40.1835 | 40.1834 | 40.1833 | 40.1832 | 40.1831 | 40.183 | 40.1829 | 40.1828 | 40.1827 | 40.1826 | 40.1825 | 40.1824 | 40.1823 | 40.1822 | 40.1821 | 40.182 | 40.1819 | 40.1819 | 40.1818 | 40.1817 | 40.1816 | 40.1815 | 40.1814 | 40.1813 | 40.1812 | 40.1811 | 40.181 | 40.1809 | 40.1808 | 40.1807 | 40.1806 | 40.1805 | 40.1804 | 40.1803 | 40.1803 | 40.1802 | 40.1801 | 40.18 | 40.1799 | 40.1798 | 40.1797 | 40.1796 | 40.1795 | 40.1794 | 40.1793 | 40.1792 | 40.1791 | 40.179 | 40.179 | 40.1789 | 40.1788 | 40.1787 | 40.1786 | 40.1785 | 40.1784 | 40.1783 | 40.1782 | 40.1781 | 40.178 | 40.1779 | 40.1778 | 40.1777
180 | 1.4875 | 1.9752 | 2.463 | 2.9509 | 3.4389 | 3.927 | 4.4152 | 4.9036 | 5.392 | 5.8806 | 6.3692 | 6.8579 | 7.3468 | 7.8357 | 8.3247 | 8.8138 | 9.303 | 9.7923 | 10.2816 | 10.7711 | 11.2606 | 11.7502 | 12.2398 | 12.7296 | 13.2194 | 13.7093 | 14.1992 | 14.6892 | 15.1793 | 15.6694 | 16.1596 | 16.6498 | 17.1401 | 17.6304 | 18.1208 | 18.6113 | 19.1017 | 19.5922 | 20.0828 | 20.5734 | 21.064 | 21.5546 | 22.0453 | 22.536 | 23.0268 | 23.5175 | 24.0083 | 24.4991 | 24.9899 | 25.4807 | 25.9715 | 26.4623 | 26.9531 | 27.444 | 27.9348 | 28.4256 | 28.9164 | 29.4073 | 29.898 | 30.3888 | 30.8796 | 31.3704 | 31.8611 | 32.3518 | 32.8425 | 33.3331 | 33.8237 | 34.3143 | 34.8048 | 35.2953 | 35.7858 | 36.2762 | 36.7665 | 37.2569 | 37.7471 | 38.2373 | 38.7274 | 39.2175 | 39.7075 | 40.1975 | 40.1973 | 40.1972 | 40.1971 | 40.197 | 40.1969 | 40.1968 | 40.1967 | 40.1966 | 40.1965 | 40.1964 | 40.1963 | 40.1962 | 40.1961 | 40.196 | 40.1959 | 40.1958 | 40.1957 | 40.1956 | 40.1955 | 40.1954 | 40.1953 | 40.1952 | 40.1951 | 40.195 | 40.1949 | 40.1948 | 40.1947 | 40.1947 | 40.1946 | 40.1945 | 40.1944 | 40.1943 | 40.1942 | 40.1941 | 40.194 | 40.1939 | 40.1938 | 40.1937 | 40.1936 | 40.1935 | 40.1934 | 40.1933 | 40.1932 | 40.1931 | 40.193 | 40.1929 | 40.1928 | 40.1927 | 40.1926 | 40.1925 | 40.1924 | 40.1923 | 40.1922 | 40.1921 | 40.1921 | 40.192 | 40.1919 | 40.1918 | 40.1917 | 40.1916 | 40.1915 | 40.1914 | 40.1913 | 40.1912 | 40.1911 | 40.191 | 40.1909 | 40.1908 | 40.1907 | 40.1906 | 40.1905 | 40.1904 | 40.1904 | 40.1903 | 40.1902 | 40.1901 | 40.19 | 40.1899 | 40.1898 | 40.1897 | 40.1896 | 40.1895 | 40.1894 | 40.1893 | 40.1892 | 40.1891 | 40.189 | 40.189 | 40.1889 | 40.1888 | 40.1887 | 40.1886 | 40.1885 | 40.1884 | 40.1883 | 40.1882 | 40.1881 | 40.188 | 40.1879 | 40.1878
365 | 1.4875 | 1.9752 | 2.463 | 2.9509 | 3.4389 | 3.927 | 4.4152 | 4.9035 | 5.392 | 5.8805 | 6.3691 | 6.8578 | 7.3467 | 7.8356 | 8.3246 | 8.8137 | 9.3029 | 9.7921 | 10.2815 | 10.7709 | 11.2604 | 11.75 | 12.2397 | 12.7294 | 13.2192 | 13.7091 | 14.1991 | 14.6891 | 15.1792 | 15.6693 | 16.1595 | 16.6498 | 17.1401 | 17.6305 | 18.1209 | 18.6114 | 19.1019 | 19.5924 | 20.0831 | 20.5737 | 21.0644 | 21.5551 | 22.0459 | 22.5366 | 23.0275 | 23.5183 | 24.0092 | 24.5 | 24.991 | 25.4819 | 25.9728 | 26.4638 | 26.9548 | 27.4457 | 27.9367 | 28.4277 | 28.9187 | 29.4097 | 29.9007 | 30.3916 | 30.8826 | 31.3736 | 31.8645 | 32.3555 | 32.8464 | 33.3373 | 33.8281 | 34.319 | 34.8098 | 35.3006 | 35.7914 | 36.2821 | 36.7728 | 37.2634 | 37.754 | 38.2446 | 38.7351 | 39.2255 | 39.7159 | 40.2063 | 40.2062 | 40.2061 | 40.206 | 40.2059 | 40.2058 | 40.2057 | 40.2056 | 40.2055 | 40.2054 | 40.2053 | 40.2052 | 40.2051 | 40.205 | 40.2049 | 40.2048 | 40.2047 | 40.2046 | 40.2045 | 40.2044 | 40.2043 | 40.2042 | 40.2041 | 40.204 | 40.2039 | 40.2038 | 40.2037 | 40.2036 | 40.2035 | 40.2034 | 40.2033 | 40.2032 | 40.2031 | 40.203 | 40.2029 | 40.2028 | 40.2027 | 40.2026 | 40.2025 | 40.2024 | 40.2023 | 40.2022 | 40.2021 | 40.202 | 40.2019 | 40.2018 | 40.2017 | 40.2016 | 40.2015 | 40.2014 | 40.2013 | 40.2012 | 40.2011 | 40.2011 | 40.201 | 40.2009 | 40.2008 | 40.2007 | 40.2006 | 40.2005 | 40.2004 | 40.2003 | 40.2002 | 40.2001 | 40.2 | 40.1999 | 40.1998 | 40.1997 | 40.1996 | 40.1995 | 40.1994 | 40.1993 | 40.1992 | 40.1992 | 40.1991 | 40.199 | 40.1989 | 40.1988 | 40.1987 | 40.1986 | 40.1985 | 40.1984 | 40.1983 | 40.1982 | 40.1981 | 40.198 | 40.1979 | 40.1978 | 40.1977 | 40.1977 | 40.1976 | 40.1975 | 40.1974 | 40.1973 | 40.1972 | 40.1971 | 40.197 | 40.1969 | 40.1968 | 40.1967 | 40.1966
730 | 1.4875 | 1.9752 | 2.463 | 2.9509 | 3.4389 | 3.927 | 4.4152 | 4.9035 | 5.3919 | 5.8804 | 6.3691 | 6.8578 | 7.3466 | 7.8355 | 8.3245 | 8.8136 | 9.3028 | 9.792 | 10.2814 | 10.7708 | 11.2603 | 11.7499 | 12.2396 | 12.7293 | 13.2191 | 13.709 | 14.199 | 14.689 | 15.1791 | 15.6693 | 16.1595 | 16.6498 | 17.1401 | 17.6305 | 18.121 | 18.6115 | 19.102 | 19.5926 | 20.0833 | 20.574 | 21.0647 | 21.5555 | 22.0463 | 22.5372 | 23.0281 | 23.519 | 24.0099 | 24.5009 | 24.9919 | 25.4829 | 25.974 | 26.4651 | 26.9561 | 27.4472 | 27.9384 | 28.4295 | 28.9206 | 29.4117 | 29.9029 | 30.394 | 30.8852 | 31.3763 | 31.8675 | 32.3586 | 32.8497 | 33.3408 | 33.8319 | 34.323 | 34.8141 | 35.3051 | 35.7961 | 36.2871 | 36.7781 | 37.269 | 37.7599 | 38.2507 | 38.7416 | 39.2323 | 39.7231 | 40.2138 | 40.2137 | 40.2136 | 40.2135 | 40.2134 | 40.2133 | 40.2132 | 40.2131 | 40.213 | 40.2129 | 40.2128 | 40.2127 | 40.2126 | 40.2125 | 40.2124 | 40.2123 | 40.2122 | 40.2121 | 40.2119 | 40.2118 | 40.2117 | 40.2116 | 40.2115 | 40.2115 | 40.2114 | 40.2113 | 40.2112 | 40.2111 | 40.211 | 40.2109 | 40.2108 | 40.2107 | 40.2106 | 40.2105 | 40.2104 | 40.2103 | 40.2102 | 40.2101 | 40.21 | 40.2099 | 40.2098 | 40.2097 | 40.2096 | 40.2095 | 40.2094 | 40.2093 | 40.2092 | 40.2091 | 40.209 | 40.2089 | 40.2088 | 40.2087 | 40.2086 | 40.2085 | 40.2084 | 40.2083 | 40.2082 | 40.2081 | 40.208 | 40.2079 | 40.2078 | 40.2078 | 40.2077 | 40.2076 | 40.2075 | 40.2074 | 40.2073 | 40.2072 | 40.2071 | 40.207 | 40.2069 | 40.2068 | 40.2067 | 40.2066 | 40.2065 | 40.2064 | 40.2063 | 40.2062 | 40.2061 | 40.206 | 40.2059 | 40.2059 | 40.2058 | 40.2057 | 40.2056 | 40.2055 | 40.2054 | 40.2053 | 40.2052 | 40.2051 | 40.205 | 40.2049 | 40.2048 | 40.2047 | 40.2046 | 40.2045 | 40.2044 | 40.2044 | 40.2043 | 40.2042 | 40.2041
1825 | 1.4875 | 1.9752 | 2.463 | 2.9509 | 3.4388 | 3.9269 | 4.4151 | 4.9035 | 5.3919 | 5.8804 | 6.369 | 6.8577 | 7.3465 | 7.8354 | 8.3244 | 8.8135 | 9.3026 | 9.7919 | 10.2812 | 10.7707 | 11.2602 | 11.7498 | 12.2395 | 12.7292 | 13.219 | 13.7089 | 14.1989 | 14.6889 | 15.1791 | 15.6692 | 16.1595 | 16.6498 | 17.1402 | 17.6306 | 18.1211 | 18.6116 | 19.1022 | 19.5929 | 20.0836 | 20.5743 | 21.0651 | 21.556 | 22.0469 | 22.5378 | 23.0288 | 23.5198 | 24.0108 | 24.5019 | 24.993 | 25.4842 | 25.9753 | 26.4665 | 26.9577 | 27.449 | 27.9402 | 28.4315 | 28.9228 | 29.4141 | 29.9055 | 30.3968 | 30.8881 | 31.3795 | 31.8708 | 32.3622 | 32.8535 | 33.3449 | 33.8362 | 34.3276 | 34.8189 | 35.3102 | 35.8015 | 36.2928 | 36.7841 | 37.2753 | 37.7665 | 38.2578 | 38.7489 | 39.2401 | 39.7312 | 40.2223 | 40.2222 | 40.2221 | 40.222 | 40.2219 | 40.2218 | 40.2217 | 40.2216 | 40.2215 | 40.2214 | 40.2213 | 40.2212 | 40.2211 | 40.2209 | 40.2208 | 40.2207 | 40.2206 | 40.2205 | 40.2204 | 40.2203 | 40.2202 | 40.2201 | 40.22 | 40.2199 | 40.2198 | 40.2197 | 40.2196 | 40.2195 | 40.2194 | 40.2193 | 40.2192 | 40.2191 | 40.219 | 40.2189 | 40.2188 | 40.2187 | 40.2186 | 40.2185 | 40.2185 | 40.2184 | 40.2183 | 40.2182 | 40.2181 | 40.218 | 40.2179 | 40.2178 | 40.2177 | 40.2176 | 40.2175 | 40.2174 | 40.2173 | 40.2172 | 40.2171 | 40.217 | 40.2169 | 40.2168 | 40.2167 | 40.2166 | 40.2165 | 40.2164 | 40.2163 | 40.2162 | 40.2161 | 40.216 | 40.2159 | 40.2158 | 40.2157 | 40.2156 | 40.2155 | 40.2155 | 40.2154 | 40.2153 | 40.2152 | 40.2151 | 40.215 | 40.2149 | 40.2148 | 40.2147 | 40.2146 | 40.2145 | 40.2144 | 40.2143 | 40.2142 | 40.2141 | 40.214 | 40.2139 | 40.2138 | 40.2137 | 40.2136 | 40.2136 | 40.2135 | 40.2134 | 40.2133 | 40.2132 | 40.2131 | 40.213 | 40.2129 | 40.2128 | 40.2127 | 40.2126 | 40.2125
3650 | 1.4875 | 1.9752 | 2.463 | 2.9508 | 3.4388 | 3.9269 | 4.4151 | 4.9034 | 5.3918 | 5.8803 | 6.3689 | 6.8576 | 7.3464 | 7.8353 | 8.3243 | 8.8134 | 9.3026 | 9.7918 | 10.2812 | 10.7706 | 11.2601 | 11.7497 | 12.2394 | 12.7291 | 13.219 | 13.7089 | 14.1989 | 14.6889 | 15.179 | 15.6692 | 16.1595 | 16.6498 | 17.1402 | 17.6307 | 18.1212 | 18.6117 | 19.1024 | 19.5931 | 20.0838 | 20.5746 | 21.0654 | 21.5563 | 22.0473 | 22.5382 | 23.0293 | 23.5203 | 24.0114 | 24.5026 | 24.9938 | 25.485 | 25.9762 | 26.4675 | 26.9588 | 27.4501 | 27.9415 | 28.4329 | 28.9243 | 29.4157 | 29.9071 | 30.3986 | 30.8901 | 31.3815 | 31.873 | 32.3645 | 32.856 | 33.3475 | 33.8391 | 34.3306 | 34.8221 | 35.3136 | 35.8051 | 36.2965 | 36.788 | 37.2795 | 37.7709 | 38.2624 | 38.7538 | 39.2452 | 39.7365 | 40.2279 | 40.2278 | 40.2277 | 40.2275 | 40.2274 | 40.2273 | 40.2272 | 40.2271 | 40.227 | 40.2269 | 40.2268 | 40.2267 | 40.2266 | 40.2265 | 40.2264 | 40.2263 | 40.2262 | 40.2261 | 40.226 | 40.2259 | 40.2258 | 40.2257 | 40.2256 | 40.2255 | 40.2254 | 40.2253 | 40.2252 | 40.2251 | 40.225 | 40.2249 | 40.2248 | 40.2247 | 40.2246 | 40.2245 | 40.2244 | 40.2243 | 40.2242 | 40.2241 | 40.224 | 40.2239 | 40.2238 | 40.2237 | 40.2236 | 40.2235 | 40.2234 | 40.2233 | 40.2232 | 40.2231 | 40.223 | 40.2229 | 40.2228 | 40.2227 | 40.2226 | 40.2225 | 40.2224 | 40.2223 | 40.2223 | 40.2222 | 40.2221 | 40.222 | 40.2219 | 40.2218 | 40.2217 | 40.2216 | 40.2215 | 40.2214 | 40.2213 | 40.2212 | 40.2211 | 40.221 | 40.2209 | 40.2208 | 40.2207 | 40.2206 | 40.2205 | 40.2204 | 40.2203 | 40.2202 | 40.2201 | 40.22 | 40.2199 | 40.2198 | 40.2198 | 40.2197 | 40.2196 | 40.2195 | 40.2194 | 40.2193 | 40.2192 | 40.2191 | 40.219 | 40.2189 | 40.2188 | 40.2187 | 40.2186 | 40.2185 | 40.2184 | 40.2183 | 40.2182 | 40.2181 | 40.218
7300 | 1.4875 | 1.9752 | 2.463 | 2.9508 | 3.4388 | 3.9269 | 4.4151 | 4.9034 | 5.3918 | 5.8803 | 6.3689 | 6.8576 | 7.3464 | 7.8353 | 8.3243 | 8.8134 | 9.3025 | 9.7918 | 10.2811 | 10.7705 | 11.2601 | 11.7496 | 12.2393 | 12.7291 | 13.2189 | 13.7088 | 14.1988 | 14.6889 | 15.179 | 15.6692 | 16.1595 | 16.6498 | 17.1402 | 17.6307 | 18.1213 | 18.6119 | 19.1025 | 19.5932 | 20.084 | 20.5748 | 21.0657 | 21.5566 | 22.0476 | 22.5386 | 23.0297 | 23.5208 | 24.012 | 24.5032 | 24.9944 | 25.4857 | 25.977 | 26.4684 | 26.9598 | 27.4512 | 27.9426 | 28.4341 | 28.9256 | 29.4171 | 29.9087 | 30.4002 | 30.8918 | 31.3834 | 31.875 | 32.3666 | 32.8583 | 33.3499 | 33.8416 | 34.3332 | 34.8249 | 35.3166 | 35.8082 | 36.2999 | 36.7915 | 37.2832 | 37.7748 | 38.2665 | 38.7581 | 39.2497 | 39.7413 | 40.2328 | 40.2327 | 40.2326 | 40.2325 | 40.2324 | 40.2323 | 40.2322 | 40.2321 | 40.232 | 40.2319 | 40.2318 | 40.2317 | 40.2316 | 40.2315 | 40.2314 | 40.2313 | 40.2312 | 40.2311 | 40.231 | 40.2309 | 40.2308 | 40.2307 | 40.2306 | 40.2305 | 40.2304 | 40.2303 | 40.2302 | 40.2301 | 40.23 | 40.2299 | 40.2298 | 40.2297 | 40.2296 | 40.2295 | 40.2294 | 40.2293 | 40.2292 | 40.2291 | 40.229 | 40.2289 | 40.2288 | 40.2287 | 40.2286 | 40.2285 | 40.2284 | 40.2283 | 40.2282 | 40.2281 | 40.228 | 40.2279 | 40.2278 | 40.2277 | 40.2276 | 40.2275 | 40.2274 | 40.2273 | 40.2272 | 40.2271 | 40.227 | 40.2269 | 40.2268 | 40.2267 | 40.2266 | 40.2265 | 40.2264 | 40.2263 | 40.2262 | 40.2261 | 40.226 | 40.2259 | 40.2258 | 40.2257 | 40.2257 | 40.2256 | 40.2255 | 40.2254 | 40.2253 | 40.2252 | 40.2251 | 40.225 | 40.2249 | 40.2248 | 40.2247 | 40.2246 | 40.2245 | 40.2244 | 40.2243 | 40.2242 | 40.2241 | 40.224 | 40.2239 | 40.2238 | 40.2237 | 40.2236 | 40.2236 | 40.2235 | 40.2234 | 40.2233 | 40.2232 | 40.2231 | 40.223
Time | Tubing
days | 50 | 100 | 150 | 200 | 250 | 300 | 350 | 400 | 450 | 500 | 550 | 600 | 650 | 700 | 750 | 800 | 850 | 900 | 950 | 1000 | 1050 | 1100 | 1150 | 1200 | 1250 | 1300 | 1350 | 1400 | 1450 | 1500 | 1550 | 1600 | 1650 | 1700 | 1750 | 1800 | 1850 | 1900 | 1950 | 2000 | 2050 | 2100 | 2150 | 2200 | 2250 | 2300 | 2350 | 2400 | 2450 | 2500 | 2550 | 2600 | 2650 | 2700 | 2750 | 2800 | 2850 | 2900 | 2950 | 3000 | 3050 | 3100 | 3150 | 3200 | 3250 | 3300 | 3350 | 3400 | 3450 | 3500 | 3550 | 3600 | 3650 | 3700 | 3750 | 3800 | 3850 | 3900 | 3950 | 4000 | 4050 | 4100 | 4150 | 4200 | 4250 | 4300 | 4350 | 4400 | 4450 | 4500 | 4550 | 4600 | 4650 | 4700 | 4750 | 4800 | 4850 | 4900 | 4950 | 5000 | 5050 | 5100 | 5150 | 5200 | 5250 | 5300 | 5350 | 5400 | 5450 | 5500 | 5550 | 5600 | 5650 | 5700 | 5750 | 5800 | 5850 | 5900 | 5950 | 6000 | 6050 | 6100 | 6150 | 6200 | 6250 | 6300 | 6350 | 6400 | 6450 | 6500 | 6550 | 6600 | 6650 | 6700 | 6750 | 6800 | 6850 | 6900 | 6950 | 7000 | 7050 | 7100 | 7150 | 7200 | 7250 | 7300 | 7350 | 7400 | 7450 | 7500 | 7550 | 7600 | 7650 | 7700 | 7750 | 7800 | 7850 | 7900 | 7950 | 8000 | 8050 | 8100 | 8150 | 8200 | 8250 | 8300 | 8350 | 8400 | 8450 | 8500 | 8550 | 8600 | 8650 | 8700 | 8750 | 8800 | 8850 | 8900 | 8950 | 9000
1 | 2.7557 | 3.2203 | 3.685 | 4.1497 | 4.6145 | 5.0794 | 5.5444 | 6.0095 | 6.4747 | 6.9399 | 7.4052 | 7.8706 | 8.3361 | 8.8016 | 9.2673 | 9.733 | 10.1988 | 10.6646 | 11.1306 | 11.5966 | 12.0627 | 12.5289 | 12.9951 | 13.4614 | 13.9278 | 14.3943 | 14.8608 | 15.3274 | 15.7941 | 16.2609 | 16.7277 | 17.1946 | 17.6616 | 18.1286 | 18.5957 | 19.0629 | 19.5302 | 19.9975 | 20.4649 | 20.9323 | 21.3999 | 21.8675 | 22.3351 | 22.8029 | 23.2707 | 23.7385 | 24.2065 | 24.6745 | 25.1426 | 25.6107 | 26.0789 | 26.5472 | 27.0155 | 27.4839 | 27.9524 | 28.4209 | 28.8895 | 29.3581 | 29.8269 | 30.2957 | 30.7645 | 31.2334 | 31.7024 | 32.1714 | 32.6405 | 33.1097 | 33.5789 | 34.0482 | 34.5176 | 34.987 | 35.4565 | 35.926 | 36.3957 | 36.8653 | 37.3351 | 37.8049 | 38.2747 | 38.7446 | 39.2146 | 39.6847 | 39.688 | 39.6914 | 39.6948 | 39.6981 | 39.7015 | 39.7049 | 39.7082 | 39.7116 | 39.7149 | 39.7183 | 39.7217 | 39.725 | 39.7284 | 39.7318 | 39.7351 | 39.7385 | 39.7419 | 39.7452 | 39.7486 | 39.7519 | 39.7553 | 39.7587 | 39.762 | 39.7654 | 39.7688 | 39.7721 | 39.7755 | 39.7789 | 39.7822 | 39.7856 | 39.7889 | 39.7923 | 39.7957 | 39.799 | 39.8024 | 39.8058 | 39.8091 | 39.8125 | 39.8158 | 39.8192 | 39.8226 | 39.8259 | 39.8293 | 39.8327 | 39.836 | 39.8394 | 39.8427 | 39.8461 | 39.8495 | 39.8528 | 39.8562 | 39.8596 | 39.8629 | 39.8663 | 39.8696 | 39.873 | 39.8764 | 39.8797 | 39.8831 | 39.8865 | 39.8898 | 39.8932 | 39.8965 | 39.8999 | 39.9033 | 39.9066 | 39.91 | 39.9134 | 39.9167 | 39.9201 | 39.9234 | 39.9268 | 39.9302 | 39.9335 | 39.9369 | 39.9403 | 39.9436 | 39.947 | 39.9503 | 39.9537 | 39.9571 | 39.9604 | 39.9638 | 39.9672 | 39.9705 | 39.9739 | 39.9772 | 39.9806 | 39.984 | 39.9873 | 39.9907 | 39.9941 | 39.9974 | 40.0008 | 40.0041 | 40.0075 | 40.0109 | 40.0142 | 40.0176 | 40.021
7 | 2.653 | 3.1201 | 3.5873 | 4.0546 | 4.5219 | 4.9894 | 5.4569 | 5.9245 | 6.3921 | 6.8599 | 7.3277 | 7.7956 | 8.2636 | 8.7316 | 9.1998 | 9.668 | 10.1363 | 10.6046 | 11.0731 | 11.5416 | 12.0102 | 12.4789 | 12.9476 | 13.4164 | 13.8853 | 14.3543 | 14.8233 | 15.2924 | 15.7616 | 16.2308 | 16.7002 | 17.1696 | 17.639 | 18.1086 | 18.5782 | 19.0479 | 19.5176 | 19.9874 | 20.4573 | 20.9273 | 21.3973 | 21.8674 | 22.3376 | 22.8078 | 23.2781 | 23.7485 | 24.219 | 24.6895 | 25.1601 | 25.6307 | 26.1014 | 26.5722 | 27.0431 | 27.514 | 27.985 | 28.456 | 28.9272 | 29.3984 | 29.8696 | 30.3409 | 30.8123 | 31.2838 | 31.7553 | 32.2269 | 32.6985 | 33.1703 | 33.642 | 34.1139 | 34.5858 | 35.0578 | 35.5298 | 36.002 | 36.4741 | 36.9464 | 37.4187 | 37.8911 | 38.3635 | 38.836 | 39.3086 | 39.7812 | 39.7846 | 39.788 | 39.7913 | 39.7947 | 39.7981 | 39.8015 | 39.8048 | 39.8082 | 39.8116 | 39.815 | 39.8184 | 39.8217 | 39.8251 | 39.8285 | 39.8319 | 39.8352 | 39.8386 | 39.842 | 39.8454 | 39.8488 | 39.8521 | 39.8555 | 39.8589 | 39.8623 | 39.8656 | 39.869 | 39.8724 | 39.8758 | 39.8792 | 39.8825 | 39.8859 | 39.8893 | 39.8927 | 39.896 | 39.8994 | 39.9028 | 39.9062 | 39.9095 | 39.9129 | 39.9163 | 39.9197 | 39.9231 | 39.9264 | 39.9298 | 39.9332 | 39.9366 | 39.9399 | 39.9433 | 39.9467 | 39.9501 | 39.9534 | 39.9568 | 39.9602 | 39.9636 | 39.9669 | 39.9703 | 39.9737 | 39.9771 | 39.9805 | 39.9838 | 39.9872 | 39.9906 | 39.994 | 39.9973 | 40.0007 | 40.0041 | 40.0075 | 40.0108 | 40.0142 | 40.0176 | 40.021 | 40.0243 | 40.0277 | 40.0311 | 40.0345 | 40.0378 | 40.0412 | 40.0446 | 40.048 | 40.0513 | 40.0547 | 40.0581 | 40.0615 | 40.0648 | 40.0682 | 40.0716 | 40.075 | 40.0784 | 40.0817 | 40.0851 | 40.0885 | 40.0919 | 40.0952 | 40.0986 | 40.102 | 40.1054 | 40.1087 | 40.1121 | 40.1155 | 40.1189
15 | 2.5736 | 3.042 | 3.5104 | 3.979 | 4.4476 | 4.9163 | 5.385 | 5.8539 | 6.3228 | 6.7918 | 7.2609 | 7.7301 | 8.1993 | 8.6686 | 9.138 | 9.6075 | 10.077 | 10.5467 | 11.0164 | 11.4861 | 11.956 | 12.4259 | 12.8959 | 13.366 | 13.8361 | 14.3064 | 14.7767 | 15.247 | 15.7175 | 16.188 | 16.6586 | 17.1293 | 17.6 | 18.0708 | 18.5417 | 19.0126 | 19.4837 | 19.9548 | 20.4259 | 20.8972 | 21.3685 | 21.8399 | 22.3113 | 22.7828 | 23.2544 | 23.7261 | 24.1978 | 24.6696 | 25.1415 | 25.6134 | 26.0854 | 26.5575 | 27.0296 | 27.5018 | 27.9741 | 28.4465 | 28.9189 | 29.3914 | 29.8639 | 30.3365 | 30.8092 | 31.282 | 31.7548 | 32.2277 | 32.7006 | 33.1736 | 33.6467 | 34.1199 | 34.5931 | 35.0664 | 35.5398 | 36.0132 | 36.4867 | 36.9602 | 37.4338 | 37.9075 | 38.3813 | 38.8551 | 39.329 | 39.8029 | 39.8063 | 39.8097 | 39.8131 | 39.8165 | 39.8199 | 39.8233 | 39.8266 | 39.83 | 39.8334 | 39.8368 | 39.8402 | 39.8436 | 39.847 | 39.8503 | 39.8537 | 39.8571 | 39.8605 | 39.8639 | 39.8673 | 39.8707 | 39.8741 | 39.8774 | 39.8808 | 39.8842 | 39.8876 | 39.891 | 39.8944 | 39.8978 | 39.9011 | 39.9045 | 39.9079 | 39.9113 | 39.9147 | 39.9181 | 39.9215 | 39.9248 | 39.9282 | 39.9316 | 39.935 | 39.9384 | 39.9418 | 39.9452 | 39.9485 | 39.9519 | 39.9553 | 39.9587 | 39.9621 | 39.9655 | 39.9688 | 39.9722 | 39.9756 | 39.979 | 39.9824 | 39.9858 | 39.9892 | 39.9925 | 39.9959 | 39.9993 | 40.0027 | 40.0061 | 40.0095 | 40.0128 | 40.0162 | 40.0196 | 40.023 | 40.0264 | 40.0298 | 40.0332 | 40.0365 | 40.0399 | 40.0433 | 40.0467 | 40.0501 | 40.0535 | 40.0568 | 40.0602 | 40.0636 | 40.067 | 40.0704 | 40.0738 | 40.0771 | 40.0805 | 40.0839 | 40.0873 | 40.0907 | 40.0941 | 40.0974 | 40.1008 | 40.1042 | 40.1076 | 40.111 | 40.1144 | 40.1178 | 40.1211 | 40.1245 | 40.1279 | 40.1313 | 40.1347 | 40.1381 | 40.1414
30 | 2.4961 | 2.9656 | 3.4352 | 3.9049 | 4.3747 | 4.8445 | 5.3144 | 5.7844 | 6.2545 | 6.7247 | 7.1949 | 7.6652 | 8.1356 | 8.6061 | 9.0766 | 9.5473 | 10.018 | 10.4887 | 10.9596 | 11.4305 | 11.9015 | 12.3726 | 12.8438 | 13.315 | 13.7863 | 14.2577 | 14.7292 | 15.2007 | 15.6723 | 16.144 | 16.6158 | 17.0876 | 17.5595 | 18.0315 | 18.5035 | 18.9757 | 19.4478 | 19.9201 | 20.3925 | 20.8649 | 21.3373 | 21.8099 | 22.2825 | 22.7552 | 23.228 | 23.7008 | 24.1737 | 24.6467 | 25.1197 | 25.5929 | 26.066 | 26.5393 | 27.0126 | 27.486 | 27.9595 | 28.433 | 28.9066 | 29.3803 | 29.854 | 30.3279 | 30.8017 | 31.2757 | 31.7497 | 32.2238 | 32.6979 | 33.1721 | 33.6464 | 34.1208 | 34.5952 | 35.0697 | 35.5443 | 36.0189 | 36.4936 | 36.9683 | 37.4432 | 37.9181 | 38.393 | 38.868 | 39.3431 | 39.8183 | 39.8217 | 39.8251 | 39.8285 | 39.8319 | 39.8353 | 39.8387 | 39.8421 | 39.8455 | 39.8489 | 39.8523 | 39.8557 | 39.8591 | 39.8625 | 39.8659 | 39.8693 | 39.8726 | 39.876 | 39.8794 | 39.8828 | 39.8862 | 39.8896 | 39.893 | 39.8964 | 39.8998 | 39.9032 | 39.9066 | 39.91 | 39.9134 | 39.9168 | 39.9202 | 39.9236 | 39.927 | 39.9304 | 39.9338 | 39.9371 | 39.9405 | 39.9439 | 39.9473 | 39.9507 | 39.9541 | 39.9575 | 39.9609 | 39.9643 | 39.9677 | 39.9711 | 39.9745 | 39.9779 | 39.9813 | 39.9847 | 39.9881 | 39.9914 | 39.9948 | 39.9982 | 40.0016 | 40.005 | 40.0084 | 40.0118 | 40.0152 | 40.0186 | 40.022 | 40.0254 | 40.0288 | 40.0322 | 40.0356 | 40.0389 | 40.0423 | 40.0457 | 40.0491 | 40.0525 | 40.0559 | 40.0593 | 40.0627 | 40.0661 | 40.0695 | 40.0729 | 40.0763 | 40.0797 | 40.0831 | 40.0864 | 40.0898 | 40.0932 | 40.0966 | 40.1 | 40.1034 | 40.1068 | 40.1102 | 40.1136 | 40.117 | 40.1204 | 40.1238 | 40.1272 | 40.1306 | 40.1339 | 40.1373 | 40.1407 | 40.1441 | 40.1475 | 40.1509 | 40.1543 | 40.1577
60 | 2.4179 | 2.8886 | 3.3593 | 3.8301 | 4.301 | 4.7719 | 5.243 | 5.7141 | 6.1853 | 6.6566 | 7.1279 | 7.5994 | 8.0709 | 8.5425 | 9.0142 | 9.4859 | 9.9578 | 10.4297 | 10.9017 | 11.3737 | 11.8459 | 12.3181 | 12.7904 | 13.2627 | 13.7352 | 14.2077 | 14.6803 | 15.1529 | 15.6257 | 16.0985 | 16.5714 | 17.0444 | 17.5174 | 17.9905 | 18.4637 | 18.937 | 19.4103 | 19.8837 | 20.3572 | 20.8307 | 21.3044 | 21.778 | 22.2518 | 22.7257 | 23.1996 | 23.6736 | 24.1476 | 24.6217 | 25.0959 | 25.5702 | 26.0445 | 26.519 | 26.9934 | 27.468 | 27.9426 | 28.4173 | 28.8921 | 29.3669 | 29.8418 | 30.3168 | 30.7918 | 31.2669 | 31.7421 | 32.2173 | 32.6927 | 33.1681 | 33.6435 | 34.119 | 34.5946 | 35.0703 | 35.546 | 36.0218 | 36.4977 | 36.9736 | 37.4496 | 37.9257 | 38.4019 | 38.8781 | 39.3543 | 39.8307 | 39.8341 | 39.8375 | 39.8409 | 39.8443 | 39.8477 | 39.8511 | 39.8545 | 39.8579 | 39.8613 | 39.8648 | 39.8682 | 39.8716 | 39.875 | 39.8784 | 39.8818 | 39.8852 | 39.8886 | 39.892 | 39.8954 | 39.8988 | 39.9022 | 39.9056 | 39.909 | 39.9124 | 39.9158 | 39.9192 | 39.9226 | 39.926 | 39.9294 | 39.9328 | 39.9363 | 39.9397 | 39.9431 | 39.9465 | 39.9499 | 39.9533 | 39.9567 | 39.9601 | 39.9635 | 39.9669 | 39.9703 | 39.9737 | 39.9771 | 39.9805 | 39.9839 | 39.9873 | 39.9907 | 39.9941 | 39.9975 | 40.0009 | 40.0043 | 40.0077 | 40.0111 | 40.0145 | 40.0179 | 40.0213 | 40.0247 | 40.0281 | 40.0315 | 40.0349 | 40.0383 | 40.0417 | 40.0451 | 40.0485 | 40.0519 | 40.0553 | 40.0587 | 40.0622 | 40.0656 | 40.069 | 40.0724 | 40.0758 | 40.0792 | 40.0826 | 40.086 | 40.0894 | 40.0928 | 40.0962 | 40.0996 | 40.103 | 40.1064 | 40.1098 | 40.1132 | 40.1166 | 40.12 | 40.1234 | 40.1268 | 40.1302 | 40.1336 | 40.137 | 40.1404 | 40.1438 | 40.1472 | 40.1506 | 40.154 | 40.1574 | 40.1608 | 40.1642 | 40.1676 | 40.171
90 | 2.373 | 2.8442 | 3.3156 | 3.787 | 4.2585 | 4.7301 | 5.2018 | 5.6736 | 6.1454 | 6.6173 | 7.0893 | 7.5614 | 8.0335 | 8.5058 | 8.9781 | 9.4505 | 9.9229 | 10.3955 | 10.8681 | 11.3408 | 11.8135 | 12.2864 | 12.7593 | 13.2323 | 13.7054 | 14.1786 | 14.6518 | 15.1251 | 15.5985 | 16.0719 | 16.5455 | 17.0191 | 17.4928 | 17.9665 | 18.4404 | 18.9143 | 19.3882 | 19.8623 | 20.3364 | 20.8106 | 21.2849 | 21.7592 | 22.2336 | 22.7081 | 23.1827 | 23.6573 | 24.132 | 24.6068 | 25.0816 | 25.5566 | 26.0316 | 26.5066 | 26.9818 | 27.457 | 27.9322 | 28.4076 | 28.883 | 29.3585 | 29.834 | 30.3097 | 30.7854 | 31.2611 | 31.737 | 32.2129 | 32.6889 | 33.1649 | 33.641 | 34.1172 | 34.5935 | 35.0698 | 35.5462 | 36.0227 | 36.4992 | 36.9758 | 37.4525 | 37.9292 | 38.406 | 38.8829 | 39.3598 | 39.8369 | 39.8403 | 39.8437 | 39.8471 | 39.8505 | 39.8539 | 39.8573 | 39.8607 | 39.8642 | 39.8676 | 39.871 | 39.8744 | 39.8778 | 39.8812 | 39.8846 | 39.888 | 39.8914 | 39.8949 | 39.8983 | 39.9017 | 39.9051 | 39.9085 | 39.9119 | 39.9153 | 39.9187 | 39.9221 | 39.9256 | 39.929 | 39.9324 | 39.9358 | 39.9392 | 39.9426 | 39.946 | 39.9494 | 39.9528 | 39.9562 | 39.9596 | 39.9631 | 39.9665 | 39.9699 | 39.9733 | 39.9767 | 39.9801 | 39.9835 | 39.9869 | 39.9903 | 39.9937 | 39.9971 | 40.0006 | 40.004 | 40.0074 | 40.0108 | 40.0142 | 40.0176 | 40.021 | 40.0244 | 40.0278 | 40.0312 | 40.0346 | 40.038 | 40.0414 | 40.0449 | 40.0483 | 40.0517 | 40.0551 | 40.0585 | 40.0619 | 40.0653 | 40.0687 | 40.0721 | 40.0755 | 40.0789 | 40.0823 | 40.0857 | 40.0892 | 40.0926 | 40.096 | 40.0994 | 40.1028 | 40.1062 | 40.1096 | 40.113 | 40.1164 | 40.1198 | 40.1232 | 40.1266 | 40.13 | 40.1335 | 40.1369 | 40.1403 | 40.1437 | 40.1471 | 40.1505 | 40.1539 | 40.1573 | 40.1607 | 40.1641 | 40.1675 | 40.1709 | 40.1743 | 40.1777
180 | 2.2984 | 2.7707 | 3.2431 | 3.7156 | 4.1881 | 4.6607 | 5.1335 | 5.6062 | 6.0791 | 6.5521 | 7.0251 | 7.4982 | 7.9714 | 8.4446 | 8.918 | 9.3914 | 9.8649 | 10.3385 | 10.8122 | 11.2859 | 11.7597 | 12.2336 | 12.7076 | 13.1816 | 13.6557 | 14.1299 | 14.6042 | 15.0786 | 15.553 | 16.0275 | 16.5021 | 16.9767 | 17.4515 | 17.9263 | 18.4012 | 18.8761 | 19.3511 | 19.8263 | 20.3014 | 20.7767 | 21.252 | 21.7274 | 22.2029 | 22.6784 | 23.1541 | 23.6297 | 24.1055 | 24.5814 | 25.0573 | 25.5333 | 26.0093 | 26.4854 | 26.9616 | 27.4379 | 27.9143 | 28.3907 | 28.8672 | 29.3437 | 29.8204 | 30.2971 | 30.7738 | 31.2507 | 31.7276 | 32.2046 | 32.6816 | 33.1588 | 33.636 | 34.1132 | 34.5906 | 35.068 | 35.5455 | 36.023 | 36.5007 | 36.9783 | 37.4561 | 37.9339 | 38.4118 | 38.8898 | 39.3679 | 39.846 | 39.8494 | 39.8528 | 39.8562 | 39.8597 | 39.8631 | 39.8665 | 39.8699 | 39.8733 | 39.8768 | 39.8802 | 39.8836 | 39.887 | 39.8904 | 39.8939 | 39.8973 | 39.9007 | 39.9041 | 39.9076 | 39.911 | 39.9144 | 39.9178 | 39.9212 | 39.9247 | 39.9281 | 39.9315 | 39.9349 | 39.9383 | 39.9418 | 39.9452 | 39.9486 | 39.952 | 39.9554 | 39.9588 | 39.9623 | 39.9657 | 39.9691 | 39.9725 | 39.9759 | 39.9794 | 39.9828 | 39.9862 | 39.9896 | 39.993 | 39.9965 | 39.9999 | 40.0033 | 40.0067 | 40.0101 | 40.0135 | 40.017 | 40.0204 | 40.0238 | 40.0272 | 40.0306 | 40.0341 | 40.0375 | 40.0409 | 40.0443 | 40.0477 | 40.0511 | 40.0546 | 40.058 | 40.0614 | 40.0648 | 40.0682 | 40.0717 | 40.0751 | 40.0785 | 40.0819 | 40.0853 | 40.0887 | 40.0922 | 40.0956 | 40.099 | 40.1024 | 40.1058 | 40.1092 | 40.1127 | 40.1161 | 40.1195 | 40.1229 | 40.1263 | 40.1297 | 40.1332 | 40.1366 | 40.14 | 40.1434 | 40.1468 | 40.1502 | 40.1537 | 40.1571 | 40.1605 | 40.1639 | 40.1673 | 40.1708 | 40.1742 | 40.1776 | 40.181 | 40.1844 | 40.1878
365 | 2.2263 | 2.6995 | 3.1729 | 3.6464 | 4.1199 | 4.5935 | 5.0672 | 5.541 | 6.0148 | 6.4887 | 6.9628 | 7.4369 | 7.911 | 8.3853 | 8.8596 | 9.334 | 9.8085 | 10.2831 | 10.7578 | 11.2325 | 11.7073 | 12.1822 | 12.6571 | 13.1322 | 13.6073 | 14.0825 | 14.5578 | 15.0331 | 15.5086 | 15.9841 | 16.4597 | 16.9353 | 17.411 | 17.8869 | 18.3627 | 18.8387 | 19.3147 | 19.7909 | 20.267 | 20.7433 | 21.2196 | 21.6961 | 22.1725 | 22.6491 | 23.1257 | 23.6024 | 24.0792 | 24.5561 | 25.033 | 25.51 | 25.9871 | 26.4642 | 26.9415 | 27.4188 | 27.8961 | 28.3736 | 28.8511 | 29.3287 | 29.8063 | 30.2841 | 30.7619 | 31.2397 | 31.7177 | 32.1957 | 32.6738 | 33.152 | 33.6302 | 34.1085 | 34.5869 | 35.0653 | 35.5438 | 36.0224 | 36.5011 | 36.9798 | 37.4586 | 37.9375 | 38.4165 | 38.8955 | 39.3746 | 39.8537 | 39.8572 | 39.8606 | 39.864 | 39.8675 | 39.8709 | 39.8743 | 39.8778 | 39.8812 | 39.8846 | 39.888 | 39.8915 | 39.8949 | 39.8983 | 39.9018 | 39.9052 | 39.9086 | 39.9121 | 39.9155 | 39.9189 | 39.9224 | 39.9258 | 39.9292 | 39.9327 | 39.9361 | 39.9395 | 39.9429 | 39.9464 | 39.9498 | 39.9532 | 39.9567 | 39.9601 | 39.9635 | 39.967 | 39.9704 | 39.9738 | 39.9772 | 39.9807 | 39.9841 | 39.9875 | 39.991 | 39.9944 | 39.9978 | 40.0012 | 40.0047 | 40.0081 | 40.0115 | 40.015 | 40.0184 | 40.0218 | 40.0252 | 40.0287 | 40.0321 | 40.0355 | 40.039 | 40.0424 | 40.0458 | 40.0492 | 40.0527 | 40.0561 | 40.0595 | 40.063 | 40.0664 | 40.0698 | 40.0732 | 40.0767 | 40.0801 | 40.0835 | 40.0869 | 40.0904 | 40.0938 | 40.0972 | 40.1007 | 40.1041 | 40.1075 | 40.1109 | 40.1144 | 40.1178 | 40.1212 | 40.1247 | 40.1281 | 40.1315 | 40.1349 | 40.1384 | 40.1418 | 40.1452 | 40.1486 | 40.1521 | 40.1555 | 40.1589 | 40.1624 | 40.1658 | 40.1692 | 40.1726 | 40.1761 | 40.1795 | 40.1829 | 40.1863 | 40.1898 | 40.1932 | 40.1966
730 | 2.1598 | 2.634 | 3.1083 | 3.5826 | 4.057 | 4.5315 | 5.0061 | 5.4808 | 5.9555 | 6.4304 | 6.9053 | 7.3803 | 7.8554 | 8.3305 | 8.8058 | 9.2811 | 9.7565 | 10.232 | 10.7075 | 11.1831 | 11.6589 | 12.1347 | 12.6105 | 13.0865 | 13.5625 | 14.0386 | 14.5148 | 14.9911 | 15.4674 | 15.9438 | 16.4203 | 16.8969 | 17.3735 | 17.8503 | 18.3271 | 18.8039 | 19.2809 | 19.7579 | 20.235 | 20.7122 | 21.1895 | 21.6668 | 22.1442 | 22.6217 | 23.0993 | 23.5769 | 24.0546 | 24.5324 | 25.0102 | 25.4882 | 25.9662 | 26.4443 | 26.9224 | 27.4006 | 27.8789 | 28.3573 | 28.8358 | 29.3143 | 29.7929 | 30.2716 | 30.7503 | 31.2291 | 31.708 | 32.187 | 32.666 | 33.1451 | 33.6243 | 34.1035 | 34.5829 | 35.0622 | 35.5417 | 36.0213 | 36.5009 | 36.9805 | 37.4603 | 37.9401 | 38.42 | 38.9 | 39.38 | 39.8602 | 39.8636 | 39.867 | 39.8705 | 39.8739 | 39.8774 | 39.8808 | 39.8843 | 39.8877 | 39.8911 | 39.8946 | 39.898 | 39.9015 | 39.9049 | 39.9084 | 39.9118 | 39.9152 | 39.9187 | 39.9221 | 39.9256 | 39.929 | 39.9324 | 39.9359 | 39.9393 | 39.9428 | 39.9462 | 39.9496 | 39.9531 | 39.9565 | 39.96 | 39.9634 | 39.9668 | 39.9703 | 39.9737 | 39.9772 | 39.9806 | 39.984 | 39.9875 | 39.9909 | 39.9944 | 39.9978 | 40.0012 | 40.0047 | 40.0081 | 40.0116 | 40.015 | 40.0184 | 40.0219 | 40.0253 | 40.0287 | 40.0322 | 40.0356 | 40.0391 | 40.0425 | 40.0459 | 40.0494 | 40.0528 | 40.0563 | 40.0597 | 40.0631 | 40.0666 | 40.07 | 40.0734 | 40.0769 | 40.0803 | 40.0838 | 40.0872 | 40.0906 | 40.0941 | 40.0975 | 40.1009 | 40.1044 | 40.1078 | 40.1113 | 40.1147 | 40.1181 | 40.1216 | 40.125 | 40.1285 | 40.1319 | 40.1353 | 40.1388 | 40.1422 | 40.1456 | 40.1491 | 40.1525 | 40.1559 | 40.1594 | 40.1628 | 40.1663 | 40.1697 | 40.1731 | 40.1766 | 40.18 | 40.1834 | 40.1869 | 40.1903 | 40.1938 | 40.1972 | 40.2006 | 40.2041
1825 | 2.0783 | 2.5535 | 3.0289 | 3.5043 | 3.9798 | 4.4554 | 4.9311 | 5.4069 | 5.8827 | 6.3586 | 6.8346 | 7.3107 | 7.7869 | 8.2631 | 8.7395 | 9.2159 | 9.6924 | 10.169 | 10.6456 | 11.1224 | 11.5992 | 12.0761 | 12.553 | 13.0301 | 13.5072 | 13.9844 | 14.4617 | 14.9391 | 15.4166 | 15.8941 | 16.3717 | 16.8494 | 17.3271 | 17.805 | 18.2829 | 18.7609 | 19.239 | 19.7171 | 20.1953 | 20.6736 | 21.152 | 21.6305 | 22.109 | 22.5876 | 23.0663 | 23.5451 | 24.0239 | 24.5028 | 24.9818 | 25.4609 | 25.94 | 26.4192 | 26.8985 | 27.3779 | 27.8573 | 28.3368 | 28.8164 | 29.2961 | 29.7758 | 30.2556 | 30.7355 | 31.2154 | 31.6955 | 32.1756 | 32.6558 | 33.136 | 33.6163 | 34.0967 | 34.5772 | 35.0578 | 35.5384 | 36.0191 | 36.4999 | 36.9807 | 37.4616 | 37.9426 | 38.4237 | 38.9048 | 39.386 | 39.8673 | 39.8707 | 39.8742 | 39.8776 | 39.8811 | 39.8845 | 39.888 | 39.8915 | 39.8949 | 39.8984 | 39.9018 | 39.9053 | 39.9087 | 39.9122 | 39.9157 | 39.9191 | 39.9226 | 39.926 | 39.9295 | 39.9329 | 39.9364 | 39.9398 | 39.9433 | 39.9467 | 39.9502 | 39.9536 | 39.9571 | 39.9606 | 39.964 | 39.9675 | 39.9709 | 39.9744 | 39.9778 | 39.9813 | 39.9847 | 39.9882 | 39.9916 | 39.9951 | 39.9985 | 40.002 | 40.0054 | 40.0089 | 40.0124 | 40.0158 | 40.0193 | 40.0227 | 40.0262 | 40.0296 | 40.0331 | 40.0365 | 40.04 | 40.0434 | 40.0469 | 40.0503 | 40.0538 | 40.0572 | 40.0607 | 40.0641 | 40.0676 | 40.071 | 40.0745 | 40.0779 | 40.0814 | 40.0848 | 40.0883 | 40.0917 | 40.0952 | 40.0986 | 40.1021 | 40.1055 | 40.109 | 40.1124 | 40.1159 | 40.1193 | 40.1228 | 40.1262 | 40.1297 | 40.1332 | 40.1366 | 40.1401 | 40.1435 | 40.147 | 40.1504 | 40.1539 | 40.1573 | 40.1608 | 40.1642 | 40.1677 | 40.1711 | 40.1746 | 40.178 | 40.1815 | 40.1849 | 40.1884 | 40.1918 | 40.1953 | 40.1987 | 40.2022 | 40.2056 | 40.2091 | 40.2125
3650 | 2.0212 | 2.4972 | 2.9733 | 3.4495 | 3.9258 | 4.4021 | 4.8786 | 5.3551 | 5.8317 | 6.3084 | 6.7851 | 7.262 | 7.7389 | 8.2159 | 8.693 | 9.1702 | 9.6475 | 10.1248 | 10.6022 | 11.0797 | 11.5573 | 12.035 | 12.5127 | 12.9905 | 13.4684 | 13.9464 | 14.4245 | 14.9026 | 15.3808 | 15.8591 | 16.3375 | 16.816 | 17.2945 | 17.7731 | 18.2518 | 18.7306 | 19.2094 | 19.6883 | 20.1674 | 20.6464 | 21.1256 | 21.6048 | 22.0841 | 22.5635 | 23.043 | 23.5225 | 24.0022 | 24.4818 | 24.9616 | 25.4415 | 25.9214 | 26.4014 | 26.8815 | 27.3616 | 27.8418 | 28.3221 | 28.8025 | 29.283 | 29.7635 | 30.2441 | 30.7248 | 31.2055 | 31.6864 | 32.1673 | 32.6482 | 33.1293 | 33.6104 | 34.0916 | 34.5729 | 35.0542 | 35.5357 | 36.0172 | 36.4987 | 36.9804 | 37.4621 | 37.9439 | 38.4258 | 38.9077 | 39.3897 | 39.8718 | 39.8753 | 39.8787 | 39.8822 | 39.8857 | 39.8891 | 39.8926 | 39.8961 | 39.8995 | 39.903 | 39.9065 | 39.9099 | 39.9134 | 39.9169 | 39.9203 | 39.9238 | 39.9273 | 39.9307 | 39.9342 | 39.9377 | 39.9411 | 39.9446 | 39.948 | 39.9515 | 39.955 | 39.9584 | 39.9619 | 39.9654 | 39.9688 | 39.9723 | 39.9758 | 39.9792 | 39.9827 | 39.9861 | 39.9896 | 39.9931 | 39.9965 | 40 | 40.0035 | 40.0069 | 40.0104 | 40.0138 | 40.0173 | 40.0208 | 40.0242 | 40.0277 | 40.0312 | 40.0346 | 40.0381 | 40.0415 | 40.045 | 40.0485 | 40.0519 | 40.0554 | 40.0589 | 40.0623 | 40.0658 | 40.0692 | 40.0727 | 40.0762 | 40.0796 | 40.0831 | 40.0865 | 40.09 | 40.0935 | 40.0969 | 40.1004 | 40.1038 | 40.1073 | 40.1108 | 40.1142 | 40.1177 | 40.1212 | 40.1246 | 40.1281 | 40.1315 | 40.135 | 40.1385 | 40.1419 | 40.1454 | 40.1488 | 40.1523 | 40.1558 | 40.1592 | 40.1627 | 40.1661 | 40.1696 | 40.1731 | 40.1765 | 40.18 | 40.1834 | 40.1869 | 40.1904 | 40.1938 | 40.1973 | 40.2007 | 40.2042 | 40.2077 | 40.2111 | 40.2146 | 40.218
7300 | 1.968 | 2.4447 | 2.9215 | 3.3984 | 3.8754 | 4.3524 | 4.8296 | 5.3068 | 5.7841 | 6.2615 | 6.7389 | 7.2165 | 7.6941 | 8.1718 | 8.6496 | 9.1275 | 9.6055 | 10.0835 | 10.5617 | 11.0399 | 11.5182 | 11.9965 | 12.475 | 12.9535 | 13.4321 | 13.9108 | 14.3896 | 14.8685 | 15.3474 | 15.8264 | 16.3055 | 16.7847 | 17.2639 | 17.7433 | 18.2227 | 18.7022 | 19.1817 | 19.6614 | 20.1411 | 20.6209 | 21.1008 | 21.5807 | 22.0608 | 22.5409 | 23.0211 | 23.5013 | 23.9817 | 24.4621 | 24.9426 | 25.4232 | 25.9038 | 26.3846 | 26.8654 | 27.3463 | 27.8272 | 28.3083 | 28.7894 | 29.2706 | 29.7518 | 30.2332 | 30.7146 | 31.1961 | 31.6776 | 32.1593 | 32.641 | 33.1228 | 33.6047 | 34.0866 | 34.5686 | 35.0507 | 35.5329 | 36.0151 | 36.4974 | 36.9798 | 37.4623 | 37.9448 | 38.4275 | 38.9101 | 39.3929 | 39.8757 | 39.8792 | 39.8827 | 39.8862 | 39.8897 | 39.8931 | 39.8966 | 39.9001 | 39.9036 | 39.907 | 39.9105 | 39.914 | 39.9175 | 39.9209 | 39.9244 | 39.9279 | 39.9314 | 39.9348 | 39.9383 | 39.9418 | 39.9453 | 39.9487 | 39.9522 | 39.9557 | 39.9592 | 39.9626 | 39.9661 | 39.9696 | 39.9731 | 39.9765 | 39.98 | 39.9835 | 39.9869 | 39.9904 | 39.9939 | 39.9974 | 40.0008 | 40.0043 | 40.0078 | 40.0113 | 40.0147 | 40.0182 | 40.0217 | 40.0251 | 40.0286 | 40.0321 | 40.0356 | 40.039 | 40.0425 | 40.046 | 40.0494 | 40.0529 | 40.0564 | 40.0599 | 40.0633 | 40.0668 | 40.0703 | 40.0737 | 40.0772 | 40.0807 | 40.0842 | 40.0876 | 40.0911 | 40.0946 | 40.098 | 40.1015 | 40.105 | 40.1085 | 40.1119 | 40.1154 | 40.1189 | 40.1223 | 40.1258 | 40.1293 | 40.1328 | 40.1362 | 40.1397 | 40.1432 | 40.1466 | 40.1501 | 40.1536 | 40.157 | 40.1605 | 40.164 | 40.1675 | 40.1709 | 40.1744 | 40.1779 | 40.1813 | 40.1848 | 40.1883 | 40.1918 | 40.1952 | 40.1987 | 40.2022 | 40.2056 | 40.2091 | 40.2126 | 40.216 | 40.2195 | 40.223