## Temperature Profiles
Time | Annulus
days | 50.8 | 101.6 | 152.4 | 203.2 | 254 | 304.8 | 355.6 | 406.4 | 457.2 | 508 | 558.8 | 609.6 | 660.4 | 711.2 | 762 | 812.8 | 863.6 | 914.4 | 965.2 | 1016 | 1066.8 | 1117.6 | 1168.4 | 1219.2 | 1270 | 1320.8 | 1371.6 | 1422.4 | 1473.2 | 1524 | 1574.8 | 1625.6 | 1676.4 | 1727.2 | 1778 | 1828.8
0.08 | 14.9598 | 15.2157 | 15.4872 | 15.7739 | 16.0751 | 16.3906 | 16.7198 | 17.0624 | 17.4178 | 17.7858 | 18.1659 | 18.5576 | 18.9606 | 19.3746 | 19.7991 | 20.2339 | 20.6786 | 21.1329 | 21.5965 | 22.0691 | 22.5504 | 23.0402 | 23.5381 | 24.044 | 24.5576 | 25.0787 | 25.6069 | 26.1422 | 26.6842 | 27.2327 | 27.7875 | 28.3484 | 28.9152 | 29.4877 | 30.0656 | 30.6488
0.168 | 14.913 | 15.1198 | 15.3403 | 15.574 | 15.8205 | 16.0797 | 16.3511 | 16.6345 | 16.9295 | 17.2359 | 17.5534 | 17.8817 | 18.2205 | 18.5696 | 18.9287 | 19.2975 | 19.6759 | 20.0635 | 20.4601 | 20.8654 | 21.2794 | 21.7016 | 22.132 | 22.5703 | 23.0163 | 23.4699 | 23.9308 | 24.3988 | 24.8737 | 25.3555 | 25.8438 | 26.3386 | 26.8396 | 27.3467 | 27.8597 | 28.3785
0.25 | 14.8956 | 15.0842 | 15.2854 | 15.4991 | 15.7248 | 15.9624 | 16.2115 | 16.4719 | 16.7433 | 17.0256 | 17.3184 | 17.6215 | 17.9347 | 18.2578 | 18.5905 | 18.9327 | 19.284 | 19.6443 | 20.0133 | 20.3909 | 20.7768 | 21.1709 | 21.573 | 21.9828 | 22.4002 | 22.8251 | 23.2572 | 23.6963 | 24.1424 | 24.5953 | 25.0547 | 25.5206 | 25.9927 | 26.471 | 26.9553 | 27.4454
0.5 | 14.8788 | 15.0496 | 15.2322 | 15.4262 | 15.6315 | 15.8478 | 16.0749 | 16.3126 | 16.5606 | 16.8188 | 17.0869 | 17.3649 | 17.6524 | 17.9492 | 18.2553 | 18.5703 | 18.8942 | 19.2266 | 19.5675 | 19.9166 | 20.2738 | 20.6389 | 21.0117 | 21.392 | 21.7798 | 22.1748 | 22.5769 | 22.9859 | 23.4018 | 23.8243 | 24.2533 | 24.6887 | 25.1303 | 25.578 | 26.0317 | 26.4913
1 | 14.8563 | 15.0032 | 15.1605 | 15.328 | 15.5055 | 15.6928 | 15.8898 | 16.0962 | 16.3119 | 16.5368 | 16.7707 | 17.0135 | 17.2651 | 17.5252 | 17.7937 | 18.0706 | 18.3555 | 18.6484 | 18.9492 | 19.2576 | 19.5736 | 19.897 | 20.2276 | 20.5654 | 20.9102 | 21.2618 | 21.6202 | 21.9852 | 22.3567 | 22.7346 | 23.1188 | 23.5091 | 23.9055 | 24.3078 | 24.716 | 25.1299
1.25 | 14.8487 | 14.9874 | 15.136 | 15.2943 | 15.4621 | 15.6394 | 15.8259 | 16.0214 | 16.2258 | 16.4391 | 16.661 | 16.8914 | 17.1303 | 17.3774 | 17.6326 | 17.8959 | 18.167 | 18.4458 | 18.7322 | 19.026 | 19.3272 | 19.6355 | 19.9509 | 20.2733 | 20.6024 | 20.9383 | 21.2808 | 21.6297 | 21.985 | 22.3465 | 22.7142 | 23.088 | 23.4677 | 23.8532 | 24.2445 | 24.6415
2.5 | 14.8267 | 14.9419 | 15.0655 | 15.1974 | 15.3375 | 15.4856 | 15.6416 | 15.8054 | 15.9769 | 16.156 | 16.3426 | 16.5367 | 16.7382 | 16.9469 | 17.1627 | 17.3856 | 17.6155 | 17.8522 | 18.0956 | 18.3457 | 18.6024 | 18.8655 | 19.135 | 19.4107 | 19.6927 | 19.9807 | 20.2747 | 20.5747 | 20.8804 | 21.192 | 21.5092 | 21.832 | 22.1603 | 22.494 | 22.8332 | 23.1776
5 | 14.8103 | 14.9078 | 15.0125 | 15.1243 | 15.2432 | 15.369 | 15.5016 | 15.641 | 15.7871 | 15.9398 | 16.0991 | 16.2649 | 16.4371 | 16.6157 | 16.8006 | 16.9918 | 17.189 | 17.3924 | 17.6017 | 17.8169 | 18.038 | 18.2649 | 18.4974 | 18.7356 | 18.9794 | 19.2287 | 19.4833 | 19.7434 | 20.0087 | 20.2793 | 20.5551 | 20.8359 | 21.1218 | 21.4128 | 21.7086 | 22.0094
7 | 14.8039 | 14.8946 | 14.992 | 15.096 | 15.2066 | 15.3237 | 15.4473 | 15.5771 | 15.7132 | 15.8556 | 16.0041 | 16.1588 | 16.3195 | 16.4862 | 16.6589 | 16.8374 | 17.0217 | 17.2117 | 17.4075 | 17.6088 | 17.8157 | 18.028 | 18.2458 | 18.4689 | 18.6973 | 18.9309 | 19.1697 | 19.4136 | 19.6626 | 19.9165 | 20.1755 | 20.4393 | 20.7079 | 20.9813 | 21.2595 | 21.5424
7.78 | 14.8021 | 14.8908 | 14.9861 | 15.0879 | 15.1962 | 15.3108 | 15.4317 | 15.5588 | 15.6921 | 15.8315 | 15.9769 | 16.1284 | 16.2858 | 16.449 | 16.6182 | 16.793 | 16.9736 | 17.1598 | 17.3516 | 17.5489 | 17.7517 | 17.9598 | 18.1733 | 18.392 | 18.6159 | 18.845 | 19.0792 | 19.3185 | 19.5627 | 19.8118 | 20.0658 | 20.3246 | 20.5883 | 20.8566 | 21.1296 | 21.4073
15 | 14.7924 | 14.8707 | 14.9547 | 15.0446 | 15.1402 | 15.2414 | 15.3482 | 15.4606 | 15.5785 | 15.7018 | 15.8305 | 15.9647 | 16.1041 | 16.2489 | 16.3988 | 16.554 | 16.7143 | 16.8797 | 17.0501 | 17.2255 | 17.4059 | 17.5911 | 17.7812 | 17.9761 | 18.1757 | 18.38 | 18.5889 | 18.8025 | 19.0206 | 19.2433 | 19.4704 | 19.702 | 19.9379 | 20.1783 | 20.4229 | 20.6718
16.35 | 14.7913 | 14.8684 | 14.9512 | 15.0397 | 15.1338 | 15.2335 | 15.3387 | 15.4494 | 15.5655 | 15.687 | 15.8139 | 15.946 | 16.0834 | 16.226 | 16.3738 | 16.5267 | 16.6846 | 16.8476 | 17.0156 | 17.1885 | 17.3662 | 17.5488 | 17.7362 | 17.9283 | 18.1251 | 18.3266 | 18.5326 | 18.7432 | 18.9583 | 19.1779 | 19.4019 | 19.6303 | 19.863 | 20.1001 | 20.3414 | 20.587
28.41 | 14.785 | 14.8553 | 14.9308 | 15.0115 | 15.0973 | 15.1883 | 15.2843 | 15.3853 | 15.4912 | 15.6021 | 15.718 | 15.8387 | 15.9642 | 16.0945 | 16.2296 | 16.3694 | 16.5139 | 16.663 | 16.8168 | 16.975 | 17.1378 | 17.3051 | 17.4768 | 17.6529 | 17.8334 | 18.0182 | 18.2072 | 18.4005 | 18.598 | 18.7997 | 19.0055 | 19.2155 | 19.4294 | 19.6475 | 19.8695 | 20.0955
30 | 14.7844 | 14.8541 | 14.929 | 15.009 | 15.0941 | 15.1843 | 15.2794 | 15.3796 | 15.4846 | 15.5946 | 15.7094 | 15.8291 | 15.9536 | 16.0828 | 16.2168 | 16.3554 | 16.4987 | 16.6466 | 16.799 | 16.956 | 17.1175 | 17.2834 | 17.4537 | 17.6284 | 17.8074 | 17.9906 | 18.1782 | 18.3699 | 18.5659 | 18.7659 | 18.9701 | 19.1784 | 19.3907 | 19.607 | 19.8273 | 20.0515
85.25 | 14.7754 | 14.8354 | 14.8997 | 14.9685 | 15.0417 | 15.1192 | 15.2011 | 15.2872 | 15.3776 | 15.4723 | 15.5711 | 15.6742 | 15.7814 | 15.8928 | 16.0082 | 16.1278 | 16.2514 | 16.379 | 16.5106 | 16.6462 | 16.7857 | 16.929 | 17.0763 | 17.2274 | 17.3823 | 17.541 | 17.7035 | 17.8696 | 18.0395 | 18.213 | 18.3902 | 18.571 | 18.7554 | 18.9434 | 19.1349 | 19.33
91 | 14.775 | 14.8344 | 14.8982 | 14.9664 | 15.0389 | 15.1158 | 15.197 | 15.2824 | 15.372 | 15.4658 | 15.5638 | 15.666 | 15.7723 | 15.8827 | 15.9972 | 16.1157 | 16.2383 | 16.3648 | 16.4953 | 16.6297 | 16.768 | 16.9102 | 17.0563 | 17.2061 | 17.3597 | 17.5171 | 17.6782 | 17.843 | 18.0115 | 18.1836 | 18.3593 | 18.5387 | 18.7216 | 18.908 | 19.098 | 19.2914
176.99 | 14.7706 | 14.8253 | 14.884 | 14.9467 | 15.0135 | 15.0842 | 15.1588 | 15.2374 | 15.3198 | 15.4061 | 15.4963 | 15.5903 | 15.6882 | 15.7898 | 15.8951 | 16.0042 | 16.1171 | 16.2336 | 16.3538 | 16.4776 | 16.605 | 16.736 | 16.8706 | 17.0087 | 17.1504 | 17.2955 | 17.4441 | 17.5961 | 17.7516 | 17.9104 | 18.0726 | 18.2382 | 18.4071 | 18.5793 | 18.7549 | 18.9336
182.5 | 14.7704 | 14.8249 | 14.8834 | 14.9459 | 15.0124 | 15.0828 | 15.1572 | 15.2355 | 15.3176 | 15.4036 | 15.4935 | 15.5872 | 15.6846 | 15.7859 | 15.8908 | 15.9996 | 16.112 | 16.2281 | 16.3478 | 16.4712 | 16.5981 | 16.7287 | 16.8628 | 17.0004 | 17.1415 | 17.2862 | 17.4342 | 17.5857 | 17.7406 | 17.8989 | 18.0606 | 18.2255 | 18.3939 | 18.5655 | 18.7404 | 18.9186
365 | 14.7666 | 14.817 | 14.8711 | 14.9289 | 14.9903 | 15.0554 | 15.1241 | 15.1965 | 15.2724 | 15.3518 | 15.4348 | 15.5214 | 15.6115 | 15.705 | 15.802 | 15.9025 | 16.0064 | 16.1138 | 16.2245 | 16.3386 | 16.456 | 16.5767 | 16.7008 | 16.8281 | 16.9587 | 17.0926 | 17.2297 | 17.3699 | 17.5134 | 17.66 | 17.8097 | 17.9626 | 18.1185 | 18.2776 | 18.4397 | 18.6049
367.23 | 14.7666 | 14.8169 | 14.871 | 14.9287 | 14.9901 | 15.0552 | 15.1239 | 15.1961 | 15.272 | 15.3514 | 15.4344 | 15.5209 | 15.6109 | 15.7044 | 15.8013 | 15.9017 | 16.0056 | 16.1128 | 16.2235 | 16.3375 | 16.4548 | 16.5755 | 16.6995 | 16.8268 | 16.9573 | 17.091 | 17.228 | 17.3682 | 17.5115 | 17.658 | 17.8077 | 17.9604 | 18.1163 | 18.2753 | 18.4373 | 18.6024
730 | 14.7634 | 14.8103 | 14.8607 | 14.9144 | 14.9716 | 15.0322 | 15.0961 | 15.1633 | 15.2339 | 15.3078 | 15.385 | 15.4655 | 15.5493 | 15.6363 | 15.7266 | 15.82 | 15.9167 | 16.0165 | 16.1195 | 16.2257 | 16.3349 | 16.4473 | 16.5628 | 16.6813 | 16.8029 | 16.9275 | 17.0551 | 17.1857 | 17.3194 | 17.4559 | 17.5954 | 17.7379 | 17.8832 | 18.0315 | 18.1826 | 18.3366
761.72 | 14.7633 | 14.81 | 14.8601 | 14.9136 | 14.9706 | 15.0309 | 15.0945 | 15.1615 | 15.2318 | 15.3054 | 15.3822 | 15.4624 | 15.5458 | 15.6324 | 15.7223 | 15.8154 | 15.9116 | 16.011 | 16.1136 | 16.2193 | 16.3281 | 16.44 | 16.555 | 16.673 | 16.7941 | 16.9182 | 17.0452 | 17.1753 | 17.3084 | 17.4444 | 17.5833 | 17.7251 | 17.8699 | 18.0175 | 18.1681 | 18.3214
1825 | 14.7599 | 14.8029 | 14.8491 | 14.8984 | 14.9509 | 15.0064 | 15.065 | 15.1266 | 15.1913 | 15.259 | 15.3297 | 15.4035 | 15.4802 | 15.5599 | 15.6426 | 15.7282 | 15.8168 | 15.9083 | 16.0027 | 16.0999 | 16.2001 | 16.3031 | 16.4089 | 16.5176 | 16.629 | 16.7433 | 16.8604 | 16.9802 | 17.1027 | 17.228 | 17.356 | 17.4867 | 17.6202 | 17.7563 | 17.895 | 18.0364
1895.72 | 14.7598 | 14.8027 | 14.8487 | 14.8978 | 14.9501 | 15.0054 | 15.0638 | 15.1252 | 15.1897 | 15.2572 | 15.3277 | 15.4011 | 15.4776 | 15.5571 | 15.6395 | 15.7248 | 15.813 | 15.9042 | 15.9983 | 16.0952 | 16.195 | 16.2976 | 16.4031 | 16.5114 | 16.6225 | 16.7364 | 16.853 | 16.9724 | 17.0946 | 17.2194 | 17.347 | 17.4773 | 17.6102 | 17.7459 | 17.8842 | 18.0251
3650 | 14.7576 | 14.7982 | 14.8417 | 14.8882 | 14.9376 | 14.9898 | 15.045 | 15.103 | 15.1639 | 15.2276 | 15.2942 | 15.3636 | 15.4358 | 15.5108 | 15.5886 | 15.6691 | 15.7525 | 15.8385 | 15.9273 | 16.0189 | 16.1131 | 16.21 | 16.3096 | 16.4119 | 16.5168 | 16.6244 | 16.7346 | 16.8474 | 16.9627 | 17.0807 | 17.2013 | 17.3244 | 17.45 | 17.5782 | 17.7089 | 17.8421
3931.18 | 14.7574 | 14.7977 | 14.841 | 14.8872 | 14.9362 | 14.9882 | 15.043 | 15.1006 | 15.1611 | 15.2245 | 15.2906 | 15.3596 | 15.4313 | 15.5059 | 15.5832 | 15.6632 | 15.746 | 15.8316 | 15.9198 | 16.0108 | 16.1044 | 16.2008 | 16.2997 | 16.4014 | 16.5056 | 16.6125 | 16.722 | 16.8341 | 16.9488 | 17.066 | 17.1858 | 17.3082 | 17.4331 | 17.5604 | 17.6904 | 17.8228
Time | Tubing
days | 50.8 | 101.6 | 152.4 | 203.2 | 254 | 304.8 | 355.6 | 406.4 | 457.2 | 508 | 558.8 | 609.6 | 660.4 | 711.2 | 762 | 812.8 | 863.6 | 914.4 | 965.2 | 1016 | 1066.8 | 1117.6 | 1168.4 | 1219.2 | 1270 | 1320.8 | 1371.6 | 1422.4 | 1473.2 | 1524 | 1574.8 | 1625.6 | 1676.4 | 1727.2 | 1778 | 1828.8
0.08 | 29.8218 | 29.8308 | 29.8408 | 29.8517 | 29.8637 | 29.8766 | 29.8904 | 29.9052 | 29.9209 | 29.9375 | 29.9551 | 29.9735 | 29.9929 | 30.0131 | 30.0342 | 30.0561 | 30.0789 | 30.1025 | 30.1269 | 30.152 | 30.178 | 30.2047 | 30.2322 | 30.2604 | 30.2894 | 30.319 | 30.3493 | 30.3802 | 30.4118 | 30.444 | 30.4768 | 30.5102 | 30.5441 | 30.5785 | 30.6134 | 30.6488
0.168 | 27.6517 | 27.6597 | 27.6686 | 27.6783 | 27.689 | 27.7004 | 27.7127 | 27.7259 | 27.7398 | 27.7546 | 27.7702 | 27.7866 | 27.8037 | 27.8216 | 27.8402 | 27.8596 | 27.8797 | 27.9006 | 27.9221 | 27.9443 | 27.9671 | 27.9906 | 28.0148 | 28.0395 | 28.0649 | 28.0909 | 28.1174 | 28.1445 | 28.1721 | 28.2002 | 28.2288 | 28.2579 | 28.2874 | 28.3174 | 28.3477 | 28.3785
0.25 | 26.7608 | 26.7684 | 26.7768 | 26.786 | 26.7961 | 26.807 | 26.8186 | 26.8311 | 26.8443 | 26.8582 | 26.873 | 26.8884 | 26.9046 | 26.9215 | 26.9392 | 26.9575 | 26.9764 | 26.9961 | 27.0164 | 27.0373 | 27.0588 | 27.081 | 27.1037 | 27.127 | 27.1509 | 27.1753 | 27.2003 | 27.2257 | 27.2517 | 27.2781 | 27.3049 | 27.3323 | 27.36 | 27.3881 | 27.4166 | 27.4454
0.5 | 25.8504 | 25.8575 | 25.8654 | 25.8742 | 25.8836 | 25.8939 | 25.9048 | 25.9165 | 25.929 | 25.9421 | 25.956 | 25.9705 | 25.9857 | 26.0016 | 26.0181 | 26.0353 | 26.0531 | 26.0715 | 26.0905 | 26.1101 | 26.1303 | 26.151 | 26.1723 | 26.1941 | 26.2164 | 26.2392 | 26.2626 | 26.2863 | 26.3106 | 26.3352 | 26.3603 | 26.3858 | 26.4116 | 26.4379 | 26.4644 | 26.4913
1 | 24.5522 | 24.5587 | 24.5659 | 24.5739 | 24.5825 | 24.5918 | 24.6018 | 24.6124 | 24.6237 | 24.6356 | 24.6481 | 24.6613 | 24.6751 | 24.6894 | 24.7044 | 24.7199 | 24.736 | 24.7526 | 24.7697 | 24.7874 | 24.8056 | 24.8243 | 24.8435 | 24.8631 | 24.8832 | 24.9037 | 24.9247 | 24.946 | 24.9678 | 24.9899 | 25.0124 | 25.0353 | 25.0585 | 25.082 | 25.1058 | 25.1299
1.25 | 24.0867 | 24.093 | 24.1 | 24.1076 | 24.1159 | 24.1249 | 24.1345 | 24.1447 | 24.1556 | 24.1671 | 24.1791 | 24.1918 | 24.205 | 24.2189 | 24.2332 | 24.2481 | 24.2636 | 24.2796 | 24.296 | 24.313 | 24.3305 | 24.3484 | 24.3668 | 24.3857 | 24.4049 | 24.4246 | 24.4447 | 24.4652 | 24.4861 | 24.5073 | 24.5289 | 24.5508 | 24.5731 | 24.5956 | 24.6184 | 24.6415
2.5 | 22.6924 | 22.698 | 22.7042 | 22.7109 | 22.7183 | 22.7262 | 22.7347 | 22.7437 | 22.7533 | 22.7634 | 22.774 | 22.7852 | 22.7968 | 22.8089 | 22.8215 | 22.8346 | 22.8482 | 22.8622 | 22.8766 | 22.8914 | 22.9067 | 22.9224 | 22.9384 | 22.9549 | 22.9717 | 22.9889 | 23.0064 | 23.0243 | 23.0425 | 23.0609 | 23.0797 | 23.0988 | 23.1181 | 23.1377 | 23.1575 | 23.1776
5 | 21.5804 | 21.5854 | 21.591 | 21.5971 | 21.6036 | 21.6107 | 21.6183 | 21.6263 | 21.6349 | 21.6438 | 21.6533 | 21.6632 | 21.6735 | 21.6842 | 21.6954 | 21.707 | 21.719 | 21.7314 | 21.7441 | 21.7572 | 21.7707 | 21.7846 | 21.7988 | 21.8133 | 21.8281 | 21.8433 | 21.8587 | 21.8744 | 21.8904 | 21.9067 | 21.9233 | 21.94 | 21.9571 | 21.9743 | 21.9917 | 22.0094
7 | 21.1361 | 21.1409 | 21.1462 | 21.152 | 21.1582 | 21.165 | 21.1722 | 21.1798 | 21.1879 | 21.1964 | 21.2054 | 21.2148 | 21.2246 | 21.2348 | 21.2454 | 21.2563 | 21.2677 | 21.2794 | 21.2915 | 21.3039 | 21.3167 | 21.3298 | 21.3432 | 21.357 | 21.371 | 21.3853 | 21.3999 | 21.4148 | 21.43 | 21.4454 | 21.461 | 21.4769 | 21.4929 | 21.5092 | 21.5257 | 21.5424
7.78 | 21.0076 | 21.0123 | 21.0175 | 21.0232 | 21.0294 | 21.036 | 21.0431 | 21.0506 | 21.0586 | 21.067 | 21.0758 | 21.0851 | 21.0947 | 21.1047 | 21.1152 | 21.126 | 21.1371 | 21.1487 | 21.1606 | 21.1728 | 21.1853 | 21.1982 | 21.2114 | 21.2249 | 21.2387 | 21.2528 | 21.2672 | 21.2818 | 21.2967 | 21.3119 | 21.3272 | 21.3428 | 21.3587 | 21.3747 | 21.3909 | 21.4073
15 | 20.3081 | 20.3124 | 20.3173 | 20.3225 | 20.3282 | 20.3342 | 20.3407 | 20.3476 | 20.3549 | 20.3626 | 20.3707 | 20.3791 | 20.3879 | 20.397 | 20.4065 | 20.4164 | 20.4265 | 20.437 | 20.4478 | 20.459 | 20.4704 | 20.4821 | 20.4941 | 20.5064 | 20.5189 | 20.5317 | 20.5447 | 20.558 | 20.5715 | 20.5853 | 20.5992 | 20.6134 | 20.6277 | 20.6422 | 20.657 | 20.6718
16.35 | 20.2274 | 20.2317 | 20.2365 | 20.2416 | 20.2473 | 20.2533 | 20.2597 | 20.2665 | 20.2737 | 20.2813 | 20.2893 | 20.2976 | 20.3063 | 20.3154 | 20.3248 | 20.3345 | 20.3445 | 20.3549 | 20.3656 | 20.3766 | 20.3879 | 20.3995 | 20.4113 | 20.4234 | 20.4358 | 20.4485 | 20.4614 | 20.4745 | 20.4878 | 20.5014 | 20.5152 | 20.5292 | 20.5434 | 20.5577 | 20.5723 | 20.587
28.41 | 19.7601 | 19.7642 | 19.7687 | 19.7736 | 19.7788 | 19.7845 | 19.7905 | 19.7969 | 19.8036 | 19.8107 | 19.8182 | 19.826 | 19.8341 | 19.8425 | 19.8513 | 19.8604 | 19.8698 | 19.8794 | 19.8894 | 19.8996 | 19.9102 | 19.921 | 19.932 | 19.9433 | 19.9548 | 19.9666 | 19.9786 | 19.9908 | 20.0033 | 20.0159 | 20.0287 | 20.0417 | 20.0549 | 20.0683 | 20.0818 | 20.0955
30 | 19.7183 | 19.7223 | 19.7268 | 19.7317 | 19.7369 | 19.7425 | 19.7485 | 19.7548 | 19.7616 | 19.7686 | 19.776 | 19.7838 | 19.7918 | 19.8002 | 19.8089 | 19.8179 | 19.8273 | 19.8369 | 19.8468 | 19.857 | 19.8674 | 19.8781 | 19.8891 | 19.9003 | 19.9118 | 19.9235 | 19.9354 | 19.9475 | 19.9599 | 19.9724 | 19.9852 | 19.9981 | 20.0112 | 20.0245 | 20.0379 | 20.0515
85.25 | 19.0325 | 19.0362 | 19.0402 | 19.0446 | 19.0493 | 19.0544 | 19.0598 | 19.0655 | 19.0715 | 19.0779 | 19.0845 | 19.0914 | 19.0987 | 19.1062 | 19.114 | 19.122 | 19.1303 | 19.1389 | 19.1477 | 19.1568 | 19.1661 | 19.1757 | 19.1855 | 19.1954 | 19.2057 | 19.2161 | 19.2267 | 19.2375 | 19.2485 | 19.2596 | 19.271 | 19.2825 | 19.2941 | 19.3059 | 19.3179 | 19.33
91 | 18.9959 | 18.9996 | 19.0036 | 19.0079 | 19.0126 | 19.0177 | 19.023 | 19.0287 | 19.0347 | 19.041 | 19.0476 | 19.0545 | 19.0617 | 19.0691 | 19.0768 | 19.0849 | 19.0931 | 19.1016 | 19.1104 | 19.1194 | 19.1287 | 19.1382 | 19.1479 | 19.1578 | 19.168 | 19.1783 | 19.1888 | 19.1996 | 19.2105 | 19.2216 | 19.2328 | 19.2443 | 19.2558 | 19.2676 | 19.2794 | 19.2914
176.99 | 18.6559 | 18.6594 | 18.6632 | 18.6674 | 18.6718 | 18.6766 | 18.6816 | 18.687 | 18.6926 | 18.6986 | 18.7048 | 18.7112 | 18.718 | 18.725 | 18.7323 | 18.7398 | 18.7476 | 18.7556 | 18.7638 | 18.7723 | 18.781 | 18.7899 | 18.799 | 18.8083 | 18.8178 | 18.8275 | 18.8374 | 18.8475 | 18.8577 | 18.8681 | 18.8787 | 18.8894 | 18.9003 | 18.9113 | 18.9224 | 18.9336
182.5 | 18.6416 | 18.645 | 18.6489 | 18.653 | 18.6574 | 18.6622 | 18.6672 | 18.6726 | 18.6782 | 18.6841 | 18.6903 | 18.6968 | 18.7035 | 18.7105 | 18.7177 | 18.7253 | 18.733 | 18.741 | 18.7492 | 18.7576 | 18.7663 | 18.7752 | 18.7843 | 18.7936 | 18.8031 | 18.8127 | 18.8226 | 18.8326 | 18.8428 | 18.8532 | 18.8637 | 18.8744 | 18.8853 | 18.8962 | 18.9073 | 18.9186
365 | 18.3436 | 18.3469 | 18.3505 | 18.3545 | 18.3587 | 18.3632 | 18.368 | 18.373 | 18.3784 | 18.384 | 18.3898 | 18.3959 | 18.4023 | 18.4089 | 18.4157 | 18.4228 | 18.4301 | 18.4377 | 18.4454 | 18.4534 | 18.4615 | 18.4699 | 18.4785 | 18.4872 | 18.4961 | 18.5053 | 18.5146 | 18.524 | 18.5336 | 18.5434 | 18.5533 | 18.5634 | 18.5736 | 18.5839 | 18.5943 | 18.6049
367.23 | 18.3412 | 18.3445 | 18.3481 | 18.3521 | 18.3563 | 18.3608 | 18.3655 | 18.3706 | 18.3759 | 18.3815 | 18.3874 | 18.3935 | 18.3998 | 18.4064 | 18.4133 | 18.4204 | 18.4277 | 18.4352 | 18.4429 | 18.4509 | 18.4591 | 18.4674 | 18.476 | 18.4847 | 18.4937 | 18.5028 | 18.5121 | 18.5215 | 18.5311 | 18.5409 | 18.5508 | 18.5608 | 18.571 | 18.5814 | 18.5918 | 18.6024
730 | 18.0887 | 18.0919 | 18.0954 | 18.0991 | 18.1032 | 18.1075 | 18.112 | 18.1168 | 18.1219 | 18.1272 | 18.1328 | 18.1386 | 18.1446 | 18.1509 | 18.1574 | 18.1641 | 18.1711 | 18.1782 | 18.1855 | 18.1931 | 18.2008 | 18.2088 | 18.2169 | 18.2252 | 18.2336 | 18.2423 | 18.251 | 18.26 | 18.2691 | 18.2784 | 18.2877 | 18.2973 | 18.3069 | 18.3167 | 18.3266 | 18.3366
761.72 | 18.0743 | 18.0775 | 18.0809 | 18.0847 | 18.0887 | 18.093 | 18.0975 | 18.1023 | 18.1074 | 18.1127 | 18.1182 | 18.124 | 18.13 | 18.1363 | 18.1428 | 18.1495 | 18.1564 | 18.1635 | 18.1708 | 18.1783 | 18.186 | 18.194 | 18.202 | 18.2103 | 18.2187 | 18.2273 | 18.2361 | 18.245 | 18.2541 | 18.2633 | 18.2727 | 18.2822 | 18.2918 | 18.3016 | 18.3114 | 18.3214
1825 | 17.8036 | 17.8067 | 17.81 | 17.8135 | 17.8173 | 17.8214 | 17.8257 | 17.8302 | 17.835 | 17.84 | 17.8452 | 17.8507 | 17.8564 | 17.8623 | 17.8684 | 17.8747 | 17.8812 | 17.8879 | 17.8948 | 17.9019 | 17.9091 | 17.9166 | 17.9242 | 17.932 | 17.9399 | 17.948 | 17.9562 | 17.9646 | 17.9732 | 17.9818 | 17.9906 | 17.9996 | 18.0086 | 18.0178 | 18.0271 | 18.0364
1895.72 | 17.7929 | 17.7959 | 17.7992 | 17.8027 | 17.8065 | 17.8106 | 17.8149 | 17.8194 | 17.8242 | 17.8292 | 17.8344 | 17.8399 | 17.8455 | 17.8514 | 17.8575 | 17.8638 | 17.8703 | 17.877 | 17.8838 | 17.8909 | 17.8981 | 17.9056 | 17.9131 | 17.9209 | 17.9288 | 17.9369 | 17.9451 | 17.9535 | 17.962 | 17.9706 | 17.9794 | 17.9883 | 17.9974 | 18.0065 | 18.0158 | 18.0251
3650 | 17.6191 | 17.622 | 17.6252 | 17.6286 | 17.6323 | 17.6362 | 17.6403 | 17.6447 | 17.6493 | 17.6541 | 17.6591 | 17.6644 | 17.6698 | 17.6755 | 17.6813 | 17.6874 | 17.6936 | 17.7 | 17.7066 | 17.7134 | 17.7203 | 17.7275 | 17.7347 | 17.7422 | 17.7498 | 17.7575 | 17.7654 | 17.7734 | 17.7816 | 17.7899 | 17.7983 | 17.8068 | 17.8155 | 17.8243 | 17.8332 | 17.8421
3931.18 | 17.6007 | 17.6036 | 17.6068 | 17.6102 | 17.6139 | 17.6177 | 17.6219 | 17.6262 | 17.6308 | 17.6356 | 17.6406 | 17.6458 | 17.6512 | 17.6568 | 17.6627 | 17.6687 | 17.6749 | 17.6813 | 17.6879 | 17.6946 | 17.7015 | 17.7086 | 17.7158 | 17.7233 | 17.7308 | 17.7385 | 17.7464 | 17.7544 | 17.7625 | 17.7707 | 17.7791 | 17.7876 | 17.7962 | 17.805 | 17.8138 | 17.8228

## Pressure Profiles
Time | Annulus
days | 50.8 | 101.6 | 152.4 | 203.2 | 254 | 304.8 | 355.6 | 406.4 | 457.2 | 508 | 558.8 | 609.6 | 660.4 | 711.2 | 762 | 812.8 | 863.6 | 914.4 | 965.2 | 1016 | 1066.8 | 1117.6 | 1168.4 | 1219.2 | 1270 | 1320.8 | 1371.6 | 1422.4 | 1473.2 | 1524 | 1574.8 | 1625.6 | 1676.4 | 1727.2 | 1778 | 1828.8
0.08 | 1.4979 | 1.9959 | 2.494 | 2.9922 | 3.4905 | 3.9888 | 4.4873 | 4.9858 | 5.4845 | 5.9832 | 6.4819 | 6.9808 | 7.4797 | 7.9787 | 8.4778 | 8.9769 | 9.4761 | 9.9754 | 10.4747 | 10.974 | 11.4735 | 11.9729 | 12.4725 | 12.972 | 13.4716 | 13.9713 | 14.471 | 14.9707 | 15.4705 | 15.9702 | 16.4701 | 16.9699 | 17.4697 | 17.9696 | 18.4695 | 18.9694
0.168 | 1.4979 | 1.9959 | 2.494 | 2.9922 | 3.4905 | 3.9889 | 4.4874 | 4.986 | 5.4846 | 5.9834 | 6.4822 | 6.9811 | 7.4801 | 7.9792 | 8.4784 | 8.9776 | 9.4769 | 9.9763 | 10.4757 | 10.9752 | 11.4748 | 11.9744 | 12.4741 | 12.9738 | 13.4737 | 13.9735 | 14.4734 | 14.9734 | 15.4734 | 15.9734 | 16.4735 | 16.9736 | 17.4738 | 17.974 | 18.4742 | 18.9745
0.25 | 1.4979 | 1.9959 | 2.494 | 2.9922 | 3.4905 | 3.9889 | 4.4874 | 4.986 | 5.4847 | 5.9835 | 6.4823 | 6.9813 | 7.4803 | 7.9794 | 8.4786 | 8.9778 | 9.4772 | 9.9766 | 10.4761 | 10.9756 | 11.4753 | 11.975 | 12.4747 | 12.9745 | 13.4744 | 13.9744 | 14.4743 | 14.9744 | 15.4745 | 15.9746 | 16.4748 | 16.9751 | 17.4754 | 17.9757 | 18.476 | 18.9764
0.5 | 1.4979 | 1.9959 | 2.494 | 2.9922 | 3.4906 | 3.989 | 4.4875 | 4.9861 | 5.4848 | 5.9835 | 6.4824 | 6.9814 | 7.4804 | 7.9796 | 8.4788 | 8.9781 | 9.4775 | 9.9769 | 10.4765 | 10.9761 | 11.4758 | 11.9755 | 12.4753 | 12.9752 | 13.4752 | 13.9752 | 14.4753 | 14.9754 | 15.4756 | 15.9758 | 16.4761 | 16.9765 | 17.4769 | 17.9773 | 18.4778 | 18.9784
1 | 1.4979 | 1.9959 | 2.494 | 2.9923 | 3.4906 | 3.989 | 4.4875 | 4.9861 | 5.4848 | 5.9837 | 6.4826 | 6.9816 | 7.4806 | 7.9798 | 8.4791 | 8.9784 | 9.4779 | 9.9774 | 10.477 | 10.9766 | 11.4764 | 11.9762 | 12.4761 | 12.9761 | 13.4762 | 13.9763 | 14.4765 | 14.9767 | 15.4771 | 15.9775 | 16.4779 | 16.9784 | 17.479 | 17.9796 | 18.4803 | 18.981
1.25 | 1.4979 | 1.9959 | 2.494 | 2.9923 | 3.4906 | 3.989 | 4.4875 | 4.9862 | 5.4849 | 5.9837 | 6.4826 | 6.9816 | 7.4807 | 7.9799 | 8.4792 | 8.9785 | 9.478 | 9.9775 | 10.4771 | 10.9768 | 11.4766 | 11.9765 | 12.4764 | 12.9764 | 13.4765 | 13.9767 | 14.4769 | 14.9772 | 15.4776 | 15.978 | 16.4785 | 16.9791 | 17.4797 | 17.9804 | 18.4811 | 18.9819
2.5 | 1.4979 | 1.9959 | 2.494 | 2.9923 | 3.4906 | 3.989 | 4.4876 | 4.9862 | 5.485 | 5.9838 | 6.4827 | 6.9818 | 7.4809 | 7.9801 | 8.4795 | 8.9789 | 9.4784 | 9.978 | 10.4776 | 10.9774 | 11.4773 | 11.9772 | 12.4772 | 12.9773 | 13.4775 | 13.9778 | 14.4781 | 14.9786 | 15.4791 | 15.9796 | 16.4803 | 16.981 | 17.4818 | 17.9826 | 18.4835 | 18.9845
5 | 1.4979 | 1.9959 | 2.4941 | 2.9923 | 3.4906 | 3.9891 | 4.4876 | 4.9863 | 5.485 | 5.9839 | 6.4828 | 6.9819 | 7.4811 | 7.9803 | 8.4797 | 8.9791 | 9.4787 | 9.9783 | 10.478 | 10.9778 | 11.4778 | 11.9778 | 12.4778 | 12.978 | 13.4783 | 13.9786 | 14.4791 | 14.9796 | 15.4802 | 15.9808 | 16.4816 | 16.9824 | 17.4833 | 17.9843 | 18.4854 | 18.9865
7 | 1.4979 | 1.9959 | 2.4941 | 2.9923 | 3.4906 | 3.9891 | 4.4876 | 4.9863 | 5.4851 | 5.9839 | 6.4829 | 6.9819 | 7.4811 | 7.9804 | 8.4797 | 8.9792 | 9.4788 | 9.9784 | 10.4782 | 10.978 | 11.4779 | 11.978 | 12.4781 | 12.9783 | 13.4786 | 13.979 | 14.4794 | 14.98 | 15.4806 | 15.9813 | 16.4821 | 16.983 | 17.4839 | 17.985 | 18.4861 | 18.9873
7.78 | 1.4979 | 1.9959 | 2.4941 | 2.9923 | 3.4906 | 3.9891 | 4.4876 | 4.9863 | 5.4851 | 5.9839 | 6.4829 | 6.982 | 7.4811 | 7.9804 | 8.4798 | 8.9792 | 9.4788 | 9.9785 | 10.4782 | 10.9781 | 11.478 | 11.978 | 12.4781 | 12.9784 | 13.4787 | 13.979 | 14.4795 | 14.9801 | 15.4807 | 15.9814 | 16.4823 | 16.9831 | 17.4841 | 17.9852 | 18.4863 | 18.9875
15 | 1.4979 | 1.9959 | 2.4941 | 2.9923 | 3.4906 | 3.9891 | 4.4877 | 4.9863 | 5.4851 | 5.984 | 6.483 | 6.982 | 7.4812 | 7.9805 | 8.4799 | 8.9794 | 9.479 | 9.9786 | 10.4784 | 10.9783 | 11.4783 | 11.9783 | 12.4785 | 12.9788 | 13.4791 | 13.9795 | 14.4801 | 14.9807 | 15.4814 | 15.9822 | 16.483 | 16.984 | 17.485 | 17.9862 | 18.4874 | 18.9887
16.35 | 1.4979 | 1.9959 | 2.4941 | 2.9923 | 3.4906 | 3.9891 | 4.4877 | 4.9863 | 5.4851 | 5.984 | 6.483 | 6.982 | 7.4812 | 7.9805 | 8.4799 | 8.9794 | 9.479 | 9.9787 | 10.4785 | 10.9783 | 11.4783 | 11.9784 | 12.4785 | 12.9788 | 13.4792 | 13.9796 | 14.4801 | 14.9807 | 15.4815 | 15.9822 | 16.4831 | 16.9841 | 17.4852 | 17.9863 | 18.4875 | 18.9888
28.41 | 1.4979 | 1.9959 | 2.4941 | 2.9923 | 3.4907 | 3.9891 | 4.4877 | 4.9863 | 5.4851 | 5.984 | 6.483 | 6.9821 | 7.4813 | 7.9806 | 8.48 | 8.9795 | 9.4791 | 9.9788 | 10.4786 | 10.9785 | 11.4785 | 11.9786 | 12.4788 | 12.9791 | 13.4794 | 13.9799 | 14.4805 | 14.9811 | 15.4819 | 15.9827 | 16.4836 | 16.9847 | 17.4858 | 17.9869 | 18.4882 | 18.9896
30 | 1.4979 | 1.9959 | 2.4941 | 2.9923 | 3.4907 | 3.9891 | 4.4877 | 4.9863 | 5.4851 | 5.984 | 6.483 | 6.9821 | 7.4813 | 7.9806 | 8.48 | 8.9795 | 9.4791 | 9.9788 | 10.4786 | 10.9785 | 11.4785 | 11.9786 | 12.4788 | 12.9791 | 13.4795 | 13.9799 | 14.4805 | 14.9812 | 15.4819 | 15.9828 | 16.4837 | 16.9847 | 17.4858 | 17.987 | 18.4883 | 18.9896
85.25 | 1.4979 | 1.9959 | 2.4941 | 2.9923 | 3.4907 | 3.9891 | 4.4877 | 4.9864 | 5.4852 | 5.9841 | 6.4831 | 6.9822 | 7.4814 | 7.9807 | 8.4801 | 8.9796 | 9.4793 | 9.979 | 10.4788 | 10.9787 | 11.4788 | 11.9789 | 12.4791 | 12.9795 | 13.4799 | 13.9804 | 14.481 | 14.9817 | 15.4825 | 15.9834 | 16.4844 | 16.9855 | 17.4867 | 17.9879 | 18.4893 | 18.9907
91 | 1.4979 | 1.9959 | 2.4941 | 2.9923 | 3.4907 | 3.9891 | 4.4877 | 4.9864 | 5.4852 | 5.9841 | 6.4831 | 6.9822 | 7.4814 | 7.9807 | 8.4801 | 8.9796 | 9.4793 | 9.979 | 10.4788 | 10.9788 | 11.4788 | 11.9789 | 12.4791 | 12.9795 | 13.4799 | 13.9804 | 14.481 | 14.9818 | 15.4826 | 15.9835 | 16.4845 | 16.9855 | 17.4867 | 17.988 | 18.4893 | 18.9908
176.99 | 1.4979 | 1.9959 | 2.4941 | 2.9923 | 3.4907 | 3.9891 | 4.4877 | 4.9864 | 5.4852 | 5.9841 | 6.4831 | 6.9822 | 7.4814 | 7.9807 | 8.4802 | 8.9797 | 9.4793 | 9.9791 | 10.4789 | 10.9789 | 11.4789 | 11.9791 | 12.4793 | 12.9797 | 13.4801 | 13.9806 | 14.4813 | 14.982 | 15.4829 | 15.9838 | 16.4848 | 16.9859 | 17.4871 | 17.9884 | 18.4898 | 18.9913
182.5 | 1.4979 | 1.9959 | 2.4941 | 2.9923 | 3.4907 | 3.9891 | 4.4877 | 4.9864 | 5.4852 | 5.9841 | 6.4831 | 6.9822 | 7.4814 | 7.9807 | 8.4802 | 8.9797 | 9.4793 | 9.9791 | 10.4789 | 10.9789 | 11.4789 | 11.9791 | 12.4793 | 12.9797 | 13.4801 | 13.9807 | 14.4813 | 14.982 | 15.4829 | 15.9838 | 16.4848 | 16.9859 | 17.4872 | 17.9885 | 18.4899 | 18.9913
365 | 1.4979 | 1.9959 | 2.4941 | 2.9923 | 3.4907 | 3.9891 | 4.4877 | 4.9864 | 5.4852 | 5.9841 | 6.4831 | 6.9822 | 7.4815 | 7.9808 | 8.4802 | 8.9798 | 9.4794 | 9.9792 | 10.479 | 10.979 | 11.479 | 11.9792 | 12.4795 | 12.9798 | 13.4803 | 13.9808 | 14.4815 | 14.9823 | 15.4831 | 15.9841 | 16.4851 | 16.9863 | 17.4875 | 17.9888 | 18.4903 | 18.9918
367.23 | 1.4979 | 1.9959 | 2.4941 | 2.9923 | 3.4907 | 3.9891 | 4.4877 | 4.9864 | 5.4852 | 5.9841 | 6.4831 | 6.9822 | 7.4815 | 7.9808 | 8.4802 | 8.9798 | 9.4794 | 9.9792 | 10.479 | 10.979 | 11.479 | 11.9792 | 12.4795 | 12.9798 | 13.4803 | 13.9808 | 14.4815 | 14.9823 | 15.4831 | 15.9841 | 16.4851 | 16.9863 | 17.4875 | 17.9889 | 18.4903 | 18.9918
730 | 1.4979 | 1.9959 | 2.4941 | 2.9923 | 3.4907 | 3.9891 | 4.4877 | 4.9864 | 5.4852 | 5.9841 | 6.4831 | 6.9823 | 7.4815 | 7.9808 | 8.4803 | 8.9798 | 9.4795 | 9.9792 | 10.4791 | 10.9791 | 11.4791 | 11.9793 | 12.4796 | 12.9799 | 13.4804 | 13.981 | 14.4817 | 14.9825 | 15.4833 | 15.9843 | 16.4854 | 16.9866 | 17.4878 | 17.9892 | 18.4906 | 18.9922
761.72 | 1.4979 | 1.9959 | 2.4941 | 2.9923 | 3.4907 | 3.9891 | 4.4877 | 4.9864 | 5.4852 | 5.9841 | 6.4831 | 6.9823 | 7.4815 | 7.9808 | 8.4803 | 8.9798 | 9.4795 | 9.9792 | 10.4791 | 10.9791 | 11.4791 | 11.9793 | 12.4796 | 12.98 | 13.4804 | 13.981 | 14.4817 | 14.9825 | 15.4833 | 15.9843 | 16.4854 | 16.9866 | 17.4878 | 17.9892 | 18.4907 | 18.9922
1825 | 1.4979 | 1.9959 | 2.4941 | 2.9923 | 3.4907 | 3.9891 | 4.4877 | 4.9864 | 5.4852 | 5.9841 | 6.4831 | 6.9823 | 7.4815 | 7.9809 | 8.4803 | 8.9799 | 9.4795 | 9.9793 | 10.4792 | 10.9791 | 11.4792 | 11.9794 | 12.4797 | 12.9801 | 13.4806 | 13.9812 | 14.4819 | 14.9827 | 15.4836 | 15.9846 | 16.4857 | 16.9869 | 17.4882 | 17.9895 | 18.491 | 18.9926
1895.72 | 1.4979 | 1.9959 | 2.4941 | 2.9923 | 3.4907 | 3.9891 | 4.4877 | 4.9864 | 5.4852 | 5.9841 | 6.4832 | 6.9823 | 7.4815 | 7.9809 | 8.4803 | 8.9799 | 9.4795 | 9.9793 | 10.4792 | 10.9791 | 11.4792 | 11.9794 | 12.4797 | 12.9801 | 13.4806 | 13.9812 | 14.4819 | 14.9827 | 15.4836 | 15.9846 | 16.4857 | 16.9869 | 17.4882 | 17.9896 | 18.491 | 18.9926
3650 | 1.4979 | 1.9959 | 2.4941 | 2.9923 | 3.4907 | 3.9892 | 4.4877 | 4.9864 | 5.4852 | 5.9841 | 6.4832 | 6.9823 | 7.4815 | 7.9809 | 8.4803 | 8.9799 | 9.4796 | 9.9793 | 10.4792 | 10.9792 | 11.4793 | 11.9795 | 12.4798 | 12.9802 | 13.4807 | 13.9813 | 14.482 | 14.9828 | 15.4837 | 15.9847 | 16.4859 | 16.9871 | 17.4884 | 17.9898 | 18.4913 | 18.9929
3931.18 | 1.4979 | 1.9959 | 2.4941 | 2.9923 | 3.4907 | 3.9892 | 4.4877 | 4.9864 | 5.4852 | 5.9841 | 6.4832 | 6.9823 | 7.4815 | 7.9809 | 8.4803 | 8.9799 | 9.4796 | 9.9793 | 10.4792 | 10.9792 | 11.4793 | 11.9795 | 12.4798 | 12.9802 | 13.4807 | 13.9813 | 14.482 | 14.9828 | 15.4837 | 15.9848 | 16.4859 | 16.9871 | 17.4884 | 17.9898 | 18.4913 | 18.9929
Time | Tubing
days | 50.8 | 101.6 | 152.4 | 203.2 | 254 | 304.8 | 355.6 | 406.4 | 457.2 | 508 | 558.8 | 609.6 | 660.4 | 711.2 | 762 | 812.8 | 863.6 | 914.4 | 965.2 | 1016 | 1066.8 | 1117.6 | 1168.4 | 1219.2 | 1270 | 1320.8 | 1371.6 | 1422.4 | 1473.2 | 1524 | 1574.8 | 1625.6 | 1676.4 | 1727.2 | 1778 | 1828.8
0.08 | 0.9916 | 1.5035 | 2.0155 | 2.5275 | 3.0397 | 3.552 | 4.0645 | 4.577 | 5.0896 | 5.6023 | 6.1152 | 6.6281 | 7.1411 | 7.6543 | 8.1675 | 8.6809 | 9.1944 | 9.7079 | 10.2216 | 10.7354 | 11.2492 | 11.7632 | 12.2773 | 12.7915 | 13.3057 | 13.8201 | 14.3346 | 14.8492 | 15.3639 | 15.8786 | 16.3935 | 16.9085 | 17.4236 | 17.9388 | 18.4541 | 18.9694
0.168 | 0.98029 | 1.4926 | 2.005 | 2.5176 | 3.0302 | 3.543 | 4.0558 | 4.5688 | 5.0819 | 5.5951 | 6.1084 | 6.6218 | 7.1353 | 7.6489 | 8.1626 | 8.6764 | 9.1903 | 9.7044 | 10.2185 | 10.7327 | 11.2471 | 11.7615 | 12.2761 | 12.7907 | 13.3055 | 13.8203 | 14.3353 | 14.8503 | 15.3655 | 15.8808 | 16.3961 | 16.9116 | 17.4272 | 17.9429 | 18.4586 | 18.9745
0.25 | 0.97565 | 1.4882 | 2.0008 | 2.5135 | 3.0263 | 3.5393 | 4.0523 | 4.5655 | 5.0787 | 5.5921 | 6.1056 | 6.6191 | 7.1328 | 7.6466 | 8.1605 | 8.6745 | 9.1886 | 9.7028 | 10.2172 | 10.7316 | 11.2461 | 11.7608 | 12.2755 | 12.7903 | 13.3053 | 13.8203 | 14.3355 | 14.8507 | 15.3661 | 15.8815 | 16.3971 | 16.9128 | 17.4285 | 17.9444 | 18.4604 | 18.9764
0.5 | 0.97092 | 1.4836 | 1.9964 | 2.5093 | 3.0223 | 3.5354 | 4.0487 | 4.562 | 5.0754 | 5.589 | 6.1027 | 6.6164 | 7.1303 | 7.6443 | 8.1584 | 8.6726 | 9.1869 | 9.7013 | 10.2158 | 10.7304 | 11.2451 | 11.7599 | 12.2749 | 12.7899 | 13.305 | 13.8203 | 14.3356 | 14.8511 | 15.3666 | 15.8823 | 16.398 | 16.9139 | 17.4299 | 17.9459 | 18.4621 | 18.9784
1 | 0.96421 | 1.4771 | 1.9902 | 2.5034 | 3.0166 | 3.53 | 4.0435 | 4.5571 | 5.0708 | 5.5846 | 6.0985 | 6.6125 | 7.1267 | 7.6409 | 8.1553 | 8.6697 | 9.1843 | 9.699 | 10.2137 | 10.7286 | 11.2436 | 11.7587 | 12.2739 | 12.7892 | 13.3046 | 13.8201 | 14.3357 | 14.8515 | 15.3673 | 15.8832 | 16.3993 | 16.9154 | 17.4316 | 17.948 | 18.4644 | 18.981
1.25 | 0.96181 | 1.4748 | 1.988 | 2.5012 | 3.0146 | 3.5281 | 4.0416 | 4.5553 | 5.0691 | 5.583 | 6.097 | 6.6112 | 7.1254 | 7.6397 | 8.1542 | 8.6687 | 9.1834 | 9.6981 | 10.213 | 10.728 | 11.2431 | 11.7582 | 12.2735 | 12.7889 | 13.3044 | 13.8201 | 14.3358 | 14.8516 | 15.3675 | 15.8835 | 16.3997 | 16.9159 | 17.4323 | 17.9487 | 18.4652 | 18.9819
2.5 | 0.95466 | 1.468 | 1.9814 | 2.4949 | 3.0085 | 3.5222 | 4.0361 | 4.55 | 5.0641 | 5.5783 | 6.0926 | 6.607 | 7.1215 | 7.6361 | 8.1508 | 8.6656 | 9.1805 | 9.6956 | 10.2107 | 10.726 | 11.2414 | 11.7568 | 12.2724 | 12.7881 | 13.3039 | 13.8198 | 14.3358 | 14.8519 | 15.3681 | 15.8844 | 16.4008 | 16.9174 | 17.434 | 17.9507 | 18.4676 | 18.9845
5 | 0.94901 | 1.4625 | 1.9761 | 2.4898 | 3.0037 | 3.5176 | 4.0317 | 4.5459 | 5.0601 | 5.5745 | 6.089 | 6.6036 | 7.1183 | 7.6332 | 8.1481 | 8.6631 | 9.1783 | 9.6935 | 10.2089 | 10.7244 | 11.24 | 11.7556 | 12.2714 | 12.7873 | 13.3034 | 13.8195 | 14.3357 | 14.852 | 15.3685 | 15.885 | 16.4017 | 16.9184 | 17.4353 | 17.9523 | 18.4693 | 18.9865
7 | 0.94676 | 1.4603 | 1.974 | 2.4878 | 3.0018 | 3.5158 | 4.0299 | 4.5442 | 5.0585 | 5.573 | 6.0876 | 6.6023 | 7.1171 | 7.632 | 8.147 | 8.6621 | 9.1774 | 9.6927 | 10.2082 | 10.7237 | 11.2394 | 11.7552 | 12.271 | 12.787 | 13.3031 | 13.8193 | 14.3357 | 14.8521 | 15.3686 | 15.8852 | 16.402 | 16.9188 | 17.4358 | 17.9528 | 18.47 | 18.9873
7.78 | 0.94611 | 1.4597 | 1.9734 | 2.4873 | 3.0012 | 3.5153 | 4.0294 | 4.5437 | 5.0581 | 5.5726 | 6.0872 | 6.6019 | 7.1167 | 7.6316 | 8.1467 | 8.6618 | 9.1771 | 9.6925 | 10.2079 | 10.7235 | 11.2392 | 11.755 | 12.2709 | 12.7869 | 13.3031 | 13.8193 | 14.3356 | 14.8521 | 15.3686 | 15.8853 | 16.4021 | 16.9189 | 17.4359 | 17.953 | 18.4702 | 18.9875
15 | 0.94259 | 1.4563 | 1.9702 | 2.4841 | 2.9982 | 3.5124 | 4.0267 | 4.5411 | 5.0556 | 5.5702 | 6.0849 | 6.5998 | 7.1147 | 7.6298 | 8.145 | 8.6603 | 9.1757 | 9.6912 | 10.2068 | 10.7225 | 11.2383 | 11.7543 | 12.2703 | 12.7864 | 13.3027 | 13.8191 | 14.3356 | 14.8521 | 15.3688 | 15.8856 | 16.4025 | 16.9196 | 17.4367 | 17.9539 | 18.4712 | 18.9887
16.35 | 0.94219 | 1.4559 | 1.9698 | 2.4838 | 2.9979 | 3.512 | 4.0264 | 4.5408 | 5.0553 | 5.5699 | 6.0847 | 6.5995 | 7.1145 | 7.6296 | 8.1448 | 8.6601 | 9.1755 | 9.691 | 10.2066 | 10.7224 | 11.2382 | 11.7542 | 12.2702 | 12.7864 | 13.3027 | 13.8191 | 14.3355 | 14.8521 | 15.3689 | 15.8857 | 16.4026 | 16.9196 | 17.4368 | 17.954 | 18.4714 | 18.9888
28.41 | 0.93985 | 1.4537 | 1.9676 | 2.4817 | 2.9959 | 3.5101 | 4.0245 | 4.539 | 5.0536 | 5.5684 | 6.0832 | 6.5981 | 7.1132 | 7.6284 | 8.1436 | 8.659 | 9.1745 | 9.6901 | 10.2058 | 10.7217 | 11.2376 | 11.7536 | 12.2698 | 12.786 | 13.3024 | 13.8189 | 14.3355 | 14.8522 | 15.369 | 15.8859 | 16.4029 | 16.92 | 17.4372 | 17.9546 | 18.472 | 18.9896
30 | 0.93964 | 1.4535 | 1.9674 | 2.4815 | 2.9957 | 3.51 | 4.0244 | 4.5389 | 5.0535 | 5.5682 | 6.0831 | 6.598 | 7.1131 | 7.6283 | 8.1435 | 8.6589 | 9.1744 | 9.69 | 10.2058 | 10.7216 | 11.2375 | 11.7536 | 12.2697 | 12.786 | 13.3024 | 13.8189 | 14.3355 | 14.8522 | 15.369 | 15.8859 | 16.4029 | 16.92 | 17.4373 | 17.9546 | 18.4721 | 18.9896
85.25 | 0.93622 | 1.4502 | 1.9643 | 2.4784 | 2.9927 | 3.5072 | 4.0217 | 4.5363 | 5.0511 | 5.5659 | 6.0809 | 6.596 | 7.1111 | 7.6264 | 8.1419 | 8.6574 | 9.173 | 9.6888 | 10.2046 | 10.7206 | 11.2366 | 11.7528 | 12.2691 | 12.7855 | 13.302 | 13.8186 | 14.3353 | 14.8522 | 15.3691 | 15.8862 | 16.4033 | 16.9206 | 17.438 | 17.9554 | 18.473 | 18.9907
91 | 0.93604 | 1.45 | 1.9641 | 2.4783 | 2.9926 | 3.507 | 4.0215 | 4.5362 | 5.0509 | 5.5658 | 6.0808 | 6.5958 | 7.111 | 7.6264 | 8.1418 | 8.6573 | 9.1729 | 9.6887 | 10.2045 | 10.7205 | 11.2366 | 11.7528 | 12.2691 | 12.7855 | 13.302 | 13.8186 | 14.3353 | 14.8522 | 15.3691 | 15.8862 | 16.4033 | 16.9206 | 17.438 | 17.9555 | 18.4731 | 18.9908
176.99 | 0.93435 | 1.4484 | 1.9625 | 2.4768 | 2.9911 | 3.5056 | 4.0202 | 4.5349 | 5.0497 | 5.5646 | 6.0797 | 6.5948 | 7.1101 | 7.6255 | 8.1409 | 8.6565 | 9.1722 | 9.688 | 10.204 | 10.72 | 11.2361 | 11.7524 | 12.2687 | 12.7852 | 13.3018 | 13.8185 | 14.3353 | 14.8522 | 15.3692 | 15.8863 | 16.4035 | 16.9209 | 17.4383 | 17.9559 | 18.4735 | 18.9913
182.5 | 0.93428 | 1.4483 | 1.9625 | 2.4767 | 2.9911 | 3.5056 | 4.0202 | 4.5349 | 5.0497 | 5.5646 | 6.0796 | 6.5948 | 7.11 | 7.6254 | 8.1409 | 8.6565 | 9.1722 | 9.688 | 10.2039 | 10.72 | 11.2361 | 11.7524 | 12.2687 | 12.7852 | 13.3018 | 13.8185 | 14.3353 | 14.8522 | 15.3692 | 15.8863 | 16.4035 | 16.9209 | 17.4383 | 17.9559 | 18.4736 | 18.9913
365 | 0.93281 | 1.4469 | 1.9611 | 2.4754 | 2.9898 | 3.5043 | 4.019 | 4.5338 | 5.0486 | 5.5636 | 6.0787 | 6.5939 | 7.1092 | 7.6246 | 8.1402 | 8.6558 | 9.1716 | 9.6874 | 10.2034 | 10.7195 | 11.2357 | 11.752 | 12.2684 | 12.785 | 13.3016 | 13.8183 | 14.3352 | 14.8522 | 15.3692 | 15.8864 | 16.4037 | 16.9211 | 17.4386 | 17.9562 | 18.474 | 18.9918
367.23 | 0.9328 | 1.4469 | 1.9611 | 2.4754 | 2.9898 | 3.5043 | 4.019 | 4.5337 | 5.0486 | 5.5636 | 6.0787 | 6.5939 | 7.1092 | 7.6246 | 8.1402 | 8.6558 | 9.1716 | 9.6874 | 10.2034 | 10.7195 | 11.2357 | 11.752 | 12.2684 | 12.785 | 13.3016 | 13.8183 | 14.3352 | 14.8522 | 15.3692 | 15.8864 | 16.4037 | 16.9211 | 17.4386 | 17.9562 | 18.474 | 18.9918
730 | 0.93155 | 1.4457 | 1.9599 | 2.4743 | 2.9887 | 3.5033 | 4.018 | 4.5328 | 5.0477 | 5.5627 | 6.0779 | 6.5931 | 7.1085 | 7.624 | 8.1395 | 8.6552 | 9.171 | 9.687 | 10.203 | 10.7191 | 11.2354 | 11.7517 | 12.2682 | 12.7848 | 13.3014 | 13.8182 | 14.3351 | 14.8522 | 15.3693 | 15.8865 | 16.4039 | 16.9213 | 17.4389 | 17.9565 | 18.4743 | 18.9922
761.72 | 0.93148 | 1.4456 | 1.9599 | 2.4742 | 2.9887 | 3.5033 | 4.0179 | 4.5328 | 5.0477 | 5.5627 | 6.0778 | 6.5931 | 7.1085 | 7.6239 | 8.1395 | 8.6552 | 9.171 | 9.6869 | 10.203 | 10.7191 | 11.2353 | 11.7517 | 12.2682 | 12.7847 | 13.3014 | 13.8182 | 14.3351 | 14.8522 | 15.3693 | 15.8865 | 16.4039 | 16.9213 | 17.4389 | 17.9565 | 18.4743 | 18.9922
1825 | 0.93015 | 1.4443 | 1.9586 | 2.473 | 2.9875 | 3.5022 | 4.0169 | 4.5318 | 5.0467 | 5.5618 | 6.077 | 6.5923 | 7.1077 | 7.6232 | 8.1388 | 8.6546 | 9.1704 | 9.6864 | 10.2025 | 10.7187 | 11.235 | 11.7514 | 12.2679 | 12.7845 | 13.3013 | 13.8181 | 14.3351 | 14.8521 | 15.3693 | 15.8866 | 16.404 | 16.9215 | 17.4391 | 17.9568 | 18.4747 | 18.9926
1895.72 | 0.9301 | 1.4443 | 1.9586 | 2.473 | 2.9875 | 3.5021 | 4.0169 | 4.5317 | 5.0467 | 5.5618 | 6.0769 | 6.5922 | 7.1077 | 7.6232 | 8.1388 | 8.6546 | 9.1704 | 9.6864 | 10.2025 | 10.7187 | 11.235 | 11.7514 | 12.2679 | 12.7845 | 13.3013 | 13.8181 | 14.3351 | 14.8521 | 15.3693 | 15.8866 | 16.404 | 16.9215 | 17.4391 | 17.9569 | 18.4747 | 18.9926
3650 | 0.92924 | 1.4435 | 1.9578 | 2.4722 | 2.9868 | 3.5014 | 4.0162 | 4.5311 | 5.0461 | 5.5612 | 6.0764 | 6.5917 | 7.1072 | 7.6227 | 8.1384 | 8.6542 | 9.1701 | 9.6861 | 10.2022 | 10.7184 | 11.2347 | 11.7512 | 12.2677 | 12.7844 | 13.3012 | 13.818 | 14.335 | 14.8521 | 15.3693 | 15.8867 | 16.4041 | 16.9216 | 17.4393 | 17.957 | 18.4749 | 18.9929
3931.18 | 0.92915 | 1.4434 | 1.9577 | 2.4721 | 2.9867 | 3.5013 | 4.0161 | 4.531 | 5.046 | 5.5611 | 6.0763 | 6.5917 | 7.1071 | 7.6227 | 8.1383 | 8.6541 | 9.17 | 9.686 | 10.2021 | 10.7184 | 11.2347 | 11.7511 | 12.2677 | 12.7844 | 13.3011 | 13.818 | 14.335 | 14.8521 | 15.3693 | 15.8867 | 16.4041 | 16.9217 | 17.4393 | 17.9571 | 18.4749 | 18.9929

## Calculation Settings
Reservoir Data |  |  | well geometry
depth | 1828.8 | m | depth | 1828.8 | m
T_rock | 48.7807 | °C | tub_id | 0.08 | m
T_surf | 21.111 | °C | tub_od | 0.13 | m
geo_flux | 0.03666 | W / m^2 | cas_id | 0.2917 | m
geo_gradient | 0.01513 | °C/m | cas_od | 0.3078 | m
k_rocks | 2.423 | W / (m K) | k_insulation | 0.1 | W/(m*K)
c_rocks | 0.90267 | kJ / (kg K) | d_tub | 0.08 | m
rho_rocks | 2600 | kg / m^3 | d_ann_int | 0.13 | m
alpha_rocks | 1.0324e-06 | - | d_ann_out | 0.2917 | m
|  |  | tkn_annulus | 0.080848 | m
Input Conditions |  |  | d_h_ann | 0.1617 | m
fluid | Water |  | r_ins | 0.77271 | (m*K)/W
P_in | 1 | MPa
T_in | 14.72 | C
rho_in | 999.5641 | kg/m^3
m_dot | 1 | kg/s
Calculation Options
use rk | TRUE
well class | REELWEEL_BHE
well model | None
pressure losses | considered
heat transfer | considered
heating section | EmptyHeatingSection

## Main Results
Time | T_out | P_out | W_out
days | °C | MPa | kW
0.08 | 38.6928 | 1.0564 | 100.2375
0.168 | 38.6218 | 1.0631 | 99.9467
0.25 | 38.2368 | 1.0614 | 98.337
0.5 | 37.7086 | 1.0599 | 96.1296
1 | 37.0004 | 1.0573 | 93.1693
1.25 | 36.7401 | 1.0563 | 92.0811
2.5 | 35.8724 | 1.0528 | 88.4538
5 | 34.9494 | 1.0492 | 84.5953
7 | 34.492 | 1.0475 | 82.6831
7.78 | 34.3479 | 1.047 | 82.0809
15 | 33.4565 | 1.0437 | 78.3549
16.35 | 33.341 | 1.0433 | 77.8719
28.41 | 32.6176 | 1.0407 | 74.8482
30 | 32.5485 | 1.0405 | 74.5592
85.25 | 31.3426 | 1.0362 | 69.5184
91 | 31.2767 | 1.036 | 69.2427
176.99 | 30.6817 | 1.0339 | 66.7557
182.5 | 30.6578 | 1.0338 | 66.6558
365 | 30.2018 | 1.0322 | 64.7494
367.23 | 30.1985 | 1.0322 | 64.7356
730 | 29.896 | 1.0312 | 63.4711
761.72 | 29.8816 | 1.0311 | 63.4106
1825 | 29.672 | 1.0304 | 62.5346
1895.72 | 29.6661 | 1.0304 | 62.5097
3650 | 29.5927 | 1.0301 | 62.203
3931.18 | 29.5872 | 1.0301 | 62.1801

## t Profiles
Time | Annulus
days | 50.8 | 101.6 | 152.4 | 203.2 | 254 | 304.8 | 355.6 | 406.4 | 457.2 | 508 | 558.8 | 609.6 | 660.4 | 711.2 | 762 | 812.8 | 863.6 | 914.4 | 965.2 | 1016 | 1066.8 | 1117.6 | 1168.4 | 1219.2 | 1270 | 1320.8 | 1371.6 | 1422.4 | 1473.2 | 1524 | 1574.8 | 1625.6 | 1676.4 | 1727.2 | 1778 | 1828.8
0.08 | 16.3609 | 17.8204 | 19.1368 | 20.3374 | 21.4439 | 22.4761 | 23.5726 | 24.7631 | 25.9791 | 27.1704 | 28.3015 | 29.3475 | 30.2925 | 31.1274 | 31.849 | 32.4592 | 32.9649 | 33.3777 | 33.7139 | 33.9946 | 34.246 | 34.499 | 34.79 | 35.1595 | 35.6524 | 36.3164 | 37.2009 | 38.3032 | 39.3726 | 40.373 | 41.311 | 42.195 | 43.0348 | 43.842 | 44.6298 | 45.4129
0.168 | 16.1223 | 17.4139 | 18.6139 | 19.7367 | 20.7943 | 21.7971 | 22.7137 | 23.5402 | 24.3031 | 25.0236 | 25.7186 | 26.4021 | 27.0852 | 27.7768 | 28.4838 | 29.2114 | 29.963 | 30.7407 | 31.5453 | 32.3763 | 33.2323 | 34.111 | 35.0091 | 35.9227 | 36.8471 | 37.777 | 38.7067 | 39.6297 | 40.5391 | 41.4277 | 42.2873 | 43.1098 | 43.886 | 44.6066 | 45.2614 | 45.8401
0.25 | 16.0182 | 17.2308 | 18.3712 | 19.4498 | 20.4751 | 21.4551 | 22.3633 | 23.1966 | 23.9768 | 24.7212 | 25.444 | 26.1563 | 26.8673 | 27.5841 | 28.3122 | 29.0559 | 29.8177 | 30.5995 | 31.4018 | 32.2242 | 33.0657 | 33.9243 | 34.7975 | 35.6821 | 36.5743 | 37.47 | 38.3643 | 39.2523 | 40.1282 | 40.9861 | 41.8196 | 42.622 | 43.3858 | 44.1036 | 44.7671 | 45.3676
0.5 | 15.878 | 16.9794 | 18.0317 | 19.041 | 20.0127 | 20.9512 | 21.8306 | 22.6468 | 23.4191 | 24.1627 | 24.8899 | 25.6105 | 26.3323 | 27.0614 | 27.8025 | 28.5587 | 29.3323 | 30.1244 | 30.9352 | 31.7641 | 32.6097 | 33.4701 | 34.3426 | 35.2241 | 36.111 | 36.9993 | 37.8846 | 38.7618 | 39.6258 | 40.471 | 41.2914 | 42.0806 | 42.8319 | 43.5381 | 44.1916 | 44.7843
1 | 15.7677 | 16.7774 | 17.7536 | 18.6998 | 19.6194 | 20.5151 | 21.3648 | 22.1648 | 22.9303 | 23.6734 | 24.4038 | 25.1292 | 25.8558 | 26.5882 | 27.3301 | 28.0839 | 28.8513 | 29.6332 | 30.4295 | 31.2398 | 32.063 | 32.8974 | 33.7409 | 34.5911 | 35.445 | 36.2994 | 37.1507 | 37.9951 | 38.8283 | 39.6458 | 40.4429 | 41.2145 | 41.9552 | 42.6592 | 43.3207 | 43.9332
1.25 | 15.7355 | 16.7178 | 17.6706 | 18.597 | 19.4997 | 20.3811 | 21.2212 | 22.0163 | 22.7802 | 23.5238 | 24.2557 | 24.9829 | 25.7108 | 26.4438 | 27.1849 | 27.9364 | 28.6998 | 29.4758 | 30.2646 | 31.0655 | 31.8777 | 32.6997 | 33.5297 | 34.3653 | 35.2041 | 36.0432 | 36.8793 | 37.709 | 38.5284 | 39.3338 | 40.1206 | 40.8845 | 41.6205 | 42.3237 | 42.9887 | 43.6098
2.5 | 15.6413 | 16.5417 | 17.4233 | 18.2878 | 19.1367 | 19.9714 | 20.7782 | 21.5548 | 22.31 | 23.0509 | 23.7833 | 24.5117 | 25.2397 | 25.97 | 26.7047 | 27.4453 | 28.1927 | 28.9474 | 29.7095 | 30.4787 | 31.2544 | 32.0357 | 32.8215 | 33.6103 | 34.4004 | 35.19 | 35.9772 | 36.7595 | 37.5348 | 38.3002 | 39.0532 | 39.7908 | 40.5099 | 41.2073 | 41.8796 | 42.5231
5 | 15.5541 | 16.3768 | 17.1889 | 17.9912 | 18.7846 | 19.5695 | 20.3378 | 21.0879 | 21.825 | 22.5531 | 23.2757 | 23.9952 | 24.7139 | 25.4333 | 26.1545 | 26.8784 | 27.6056 | 28.3363 | 29.0706 | 29.8084 | 30.5492 | 31.2925 | 32.0377 | 32.784 | 33.5304 | 34.2758 | 35.0191 | 35.7589 | 36.494 | 37.2228 | 37.9436 | 38.655 | 39.355 | 40.0418 | 40.7135 | 41.3681
7 | 15.5147 | 16.3015 | 17.0809 | 17.8536 | 18.6198 | 19.3801 | 20.1282 | 20.8626 | 21.5874 | 22.3054 | 23.0192 | 23.7306 | 24.4412 | 25.1521 | 25.8642 | 26.5781 | 27.2942 | 28.0126 | 28.7334 | 29.4565 | 30.1815 | 30.9081 | 31.6357 | 32.3639 | 33.0917 | 33.8185 | 34.5434 | 35.2653 | 35.9834 | 36.6964 | 37.4031 | 38.1024 | 38.7929 | 39.4732 | 40.1419 | 40.7975
7.78 | 15.5027 | 16.2785 | 17.048 | 17.8114 | 18.5693 | 19.3218 | 20.0633 | 20.7926 | 21.513 | 22.2274 | 22.938 | 23.6464 | 24.354 | 25.0619 | 25.7708 | 26.4813 | 27.1937 | 27.9082 | 28.6247 | 29.3433 | 30.0635 | 30.785 | 31.5075 | 32.2302 | 32.9526 | 33.6739 | 34.3934 | 35.1101 | 35.8231 | 36.5314 | 37.2339 | 37.9295 | 38.617 | 39.2951 | 39.9626 | 40.618
15 | 15.4333 | 16.1449 | 16.8548 | 17.5631 | 18.2698 | 18.9749 | 19.6751 | 20.3697 | 21.0603 | 21.7483 | 22.4346 | 23.1201 | 23.8055 | 24.4912 | 25.1776 | 25.8648 | 26.553 | 27.2423 | 27.9325 | 28.6236 | 29.3154 | 30.0076 | 30.6999 | 31.3921 | 32.0837 | 32.7743 | 33.4635 | 34.1507 | 34.8355 | 35.5172 | 36.1953 | 36.8691 | 37.538 | 38.2013 | 38.8582 | 39.5081
16.35 | 15.4248 | 16.1285 | 16.8311 | 17.5325 | 18.2327 | 18.9317 | 19.6265 | 20.3164 | 21.0028 | 21.6869 | 22.3696 | 23.0517 | 23.7338 | 24.4163 | 25.0994 | 25.7833 | 26.4682 | 27.1541 | 27.8409 | 28.5285 | 29.2166 | 29.9052 | 30.5939 | 31.2824 | 31.9703 | 32.6572 | 33.3428 | 34.0265 | 34.7079 | 35.3864 | 36.0615 | 36.7325 | 37.399 | 38.0602 | 38.7155 | 39.3642
28.41 | 15.3746 | 16.031 | 16.689 | 17.3484 | 18.009 | 18.6706 | 19.3315 | 19.9909 | 20.6495 | 21.3079 | 21.9665 | 22.6256 | 23.2853 | 23.9459 | 24.6074 | 25.2698 | 25.933 | 26.5972 | 27.2621 | 27.9276 | 28.5935 | 29.2597 | 29.926 | 30.5921 | 31.2578 | 31.9228 | 32.5868 | 33.2495 | 33.9106 | 34.5696 | 35.2264 | 35.8805 | 36.5315 | 37.179 | 37.8226 | 38.4619
30 | 15.37 | 16.0221 | 16.676 | 17.3315 | 17.9884 | 18.6465 | 19.3041 | 19.9605 | 20.6164 | 21.2723 | 21.9284 | 22.5852 | 23.2426 | 23.901 | 24.5603 | 25.2205 | 25.8817 | 26.5437 | 27.2065 | 27.8698 | 28.5337 | 29.1978 | 29.862 | 30.526 | 31.1896 | 31.8525 | 32.5145 | 33.1753 | 33.8345 | 34.4918 | 35.1468 | 35.7993 | 36.4488 | 37.0949 | 37.7373 | 38.3755
85.25 | 15.296 | 15.8772 | 16.4633 | 17.054 | 17.6487 | 18.2473 | 18.8489 | 19.4531 | 20.0598 | 20.6688 | 21.2802 | 21.8937 | 22.5092 | 23.1266 | 23.7458 | 24.3666 | 24.9888 | 25.6124 | 26.2371 | 26.8628 | 27.4894 | 28.1166 | 28.7443 | 29.3723 | 30.0004 | 30.6285 | 31.2563 | 31.8837 | 32.5105 | 33.1364 | 33.7613 | 34.3849 | 35.007 | 35.6275 | 36.246 | 36.8625
91 | 15.2922 | 15.8698 | 16.4524 | 17.0397 | 17.6312 | 18.2266 | 18.8252 | 19.4265 | 20.0304 | 20.6369 | 21.2457 | 21.8567 | 22.4698 | 23.0849 | 23.7018 | 24.3203 | 24.9404 | 25.5618 | 26.1844 | 26.808 | 27.4325 | 28.0576 | 28.6833 | 29.3093 | 29.9355 | 30.5617 | 31.1877 | 31.8132 | 32.4382 | 33.0624 | 33.6856 | 34.3076 | 34.9282 | 35.5471 | 36.1643 | 36.7793
176.99 | 15.2594 | 15.8053 | 16.3571 | 16.9145 | 17.4771 | 18.0445 | 18.6163 | 19.1919 | 19.7711 | 20.3536 | 20.9393 | 21.5278 | 22.119 | 22.7127 | 23.3086 | 23.9065 | 24.5064 | 25.108 | 25.711 | 26.3155 | 26.9211 | 27.5276 | 28.1351 | 28.7431 | 29.3517 | 29.9606 | 30.5696 | 31.1785 | 31.7873 | 32.3956 | 33.0034 | 33.6105 | 34.2166 | 34.8216 | 35.4253 | 36.0275
182.5 | 15.2581 | 15.8027 | 16.3534 | 16.9096 | 17.4711 | 18.0374 | 18.6081 | 19.1826 | 19.7608 | 20.3424 | 20.9272 | 21.5148 | 22.1051 | 22.6979 | 23.2929 | 23.8901 | 24.4891 | 25.0898 | 25.6921 | 26.2958 | 26.9006 | 27.5064 | 28.1131 | 28.7205 | 29.3283 | 29.9365 | 30.5448 | 31.1531 | 31.7612 | 32.3689 | 32.976 | 33.5825 | 34.188 | 34.7924 | 35.3956 | 35.9973
365 | 15.2344 | 15.7559 | 16.2839 | 16.8182 | 17.3583 | 17.9037 | 18.4541 | 19.0091 | 19.5684 | 20.1316 | 20.6984 | 21.2685 | 21.8417 | 22.4177 | 22.9964 | 23.5774 | 24.1606 | 24.7459 | 25.3329 | 25.9216 | 26.5116 | 27.103 | 27.6954 | 28.2888 | 28.8829 | 29.4775 | 30.0726 | 30.6679 | 31.2632 | 31.8585 | 32.4535 | 33.0481 | 33.642 | 34.2352 | 34.8274 | 35.4185
367.23 | 15.2342 | 15.7555 | 16.2834 | 16.8176 | 17.3575 | 17.9027 | 18.453 | 19.0079 | 19.567 | 20.1301 | 20.6967 | 21.2667 | 21.8398 | 22.4157 | 22.9942 | 23.5752 | 24.1583 | 24.7434 | 25.3303 | 25.9189 | 26.5088 | 27.1001 | 27.6924 | 28.2856 | 28.8796 | 29.4742 | 30.0692 | 30.6644 | 31.2596 | 31.8548 | 32.4497 | 33.0442 | 33.6381 | 34.2311 | 34.8233 | 35.4143
730 | 15.2191 | 15.7255 | 16.2389 | 16.7588 | 17.2848 | 17.8165 | 18.3536 | 18.8956 | 19.4422 | 19.993 | 20.5477 | 21.1061 | 21.6677 | 22.2324 | 22.7999 | 23.37 | 23.9425 | 24.5172 | 25.0939 | 25.6724 | 26.2524 | 26.8339 | 27.4167 | 28.0005 | 28.5852 | 29.1707 | 29.7567 | 30.3432 | 30.9298 | 31.5166 | 32.1032 | 32.6896 | 33.2756 | 33.861 | 34.4456 | 35.0293
761.72 | 15.2183 | 15.7241 | 16.2368 | 16.756 | 17.2814 | 17.8124 | 18.3489 | 18.8903 | 19.4363 | 19.9865 | 20.5407 | 21.0984 | 21.6595 | 22.2237 | 22.7907 | 23.3603 | 23.9323 | 24.5065 | 25.0826 | 25.6606 | 26.2402 | 26.8212 | 27.4035 | 27.9869 | 28.5712 | 29.1562 | 29.7418 | 30.3278 | 30.9141 | 31.5004 | 32.0867 | 32.6727 | 33.2583 | 33.8433 | 34.4275 | 35.0108
1825 | 15.2081 | 15.7038 | 16.2067 | 16.7162 | 17.2321 | 17.7538 | 18.2812 | 18.8138 | 19.3511 | 19.8929 | 20.4388 | 20.9884 | 21.5416 | 22.0979 | 22.6572 | 23.2193 | 23.7839 | 24.3508 | 24.9198 | 25.4908 | 26.0634 | 26.6376 | 27.2132 | 27.79 | 28.3678 | 28.9464 | 29.5258 | 30.1056 | 30.6859 | 31.2663 | 31.8467 | 32.427 | 33.007 | 33.5865 | 34.1654 | 34.7435
1895.72 | 15.2078 | 15.7032 | 16.2058 | 16.7151 | 17.2307 | 17.7522 | 18.2793 | 18.8116 | 19.3487 | 19.8903 | 20.4359 | 20.9853 | 21.5382 | 22.0944 | 22.6535 | 23.2153 | 23.7797 | 24.3464 | 24.9152 | 25.4859 | 26.0584 | 26.6324 | 27.2078 | 27.7844 | 28.362 | 28.9405 | 29.5197 | 30.0993 | 30.6794 | 31.2596 | 31.8399 | 32.42 | 32.9999 | 33.5792 | 34.158 | 34.7359
3650 | 15.2043 | 15.6962 | 16.1954 | 16.7013 | 17.2136 | 17.7319 | 18.2558 | 18.7851 | 19.3192 | 19.8577 | 20.4005 | 20.9471 | 21.4972 | 22.0506 | 22.607 | 23.1662 | 23.728 | 24.2921 | 24.8584 | 25.4266 | 25.9967 | 26.5683 | 27.1413 | 27.7156 | 28.2909 | 28.8672 | 29.4441 | 30.0216 | 30.5995 | 31.1777 | 31.7559 | 32.334 | 32.9119 | 33.4893 | 34.0661 | 34.6422
3931.18 | 15.204 | 15.6957 | 16.1946 | 16.7003 | 17.2124 | 17.7304 | 18.2541 | 18.7831 | 19.317 | 19.8553 | 20.3978 | 20.9442 | 21.4941 | 22.0473 | 22.6035 | 23.1625 | 23.7241 | 24.288 | 24.8542 | 25.4222 | 25.9921 | 26.5635 | 27.1364 | 27.7105 | 28.2856 | 28.8617 | 29.4385 | 30.0158 | 30.5936 | 31.1716 | 31.7496 | 32.3276 | 32.9053 | 33.4826 | 34.0593 | 34.6352
Time | Tubing
days | 50.8 | 101.6 | 152.4 | 203.2 | 254 | 304.8 | 355.6 | 406.4 | 457.2 | 508 | 558.8 | 609.6 | 660.4 | 711.2 | 762 | 812.8 | 863.6 | 914.4 | 965.2 | 1016 | 1066.8 | 1117.6 | 1168.4 | 1219.2 | 1270 | 1320.8 | 1371.6 | 1422.4 | 1473.2 | 1524 | 1574.8 | 1625.6 | 1676.4 | 1727.2 | 1778 | 1828.8
0.08 | 39.0641 | 39.4213 | 39.7646 | 40.0939 | 40.4094 | 40.7112 | 40.9996 | 41.2748 | 41.5372 | 41.7871 | 42.025 | 42.2515 | 42.467 | 42.6722 | 42.8678 | 43.0544 | 43.2329 | 43.404 | 43.5688 | 43.7281 | 43.883 | 44.0345 | 44.1838 | 44.332 | 44.4805 | 44.6278 | 44.7651 | 44.8902 | 45.0021 | 45.1004 | 45.1848 | 45.2553 | 45.3126 | 45.3573 | 45.3907 | 45.4129
0.168 | 38.9911 | 39.3453 | 39.686 | 40.0144 | 40.3317 | 40.6389 | 40.9368 | 41.2263 | 41.5079 | 41.7821 | 42.0492 | 42.3096 | 42.5634 | 42.8106 | 43.0512 | 43.2849 | 43.5116 | 43.7308 | 43.9422 | 44.1451 | 44.3389 | 44.5229 | 44.6963 | 44.858 | 45.0072 | 45.1431 | 45.2667 | 45.3778 | 45.4765 | 45.5627 | 45.6368 | 45.699 | 45.7497 | 45.7896 | 45.8195 | 45.8401
0.25 | 38.6008 | 38.9512 | 39.2889 | 39.6152 | 39.9309 | 40.2369 | 40.5337 | 40.8221 | 41.1024 | 41.3752 | 41.6406 | 41.8988 | 42.1501 | 42.3943 | 42.6315 | 42.8614 | 43.0839 | 43.2987 | 43.5053 | 43.7034 | 43.8923 | 44.0715 | 44.2403 | 44.3979 | 44.5435 | 44.6766 | 44.7978 | 44.9071 | 45.0045 | 45.0899 | 45.1635 | 45.2256 | 45.2766 | 45.3168 | 45.3469 | 45.3676
0.5 | 38.0654 | 38.4101 | 38.7436 | 39.0668 | 39.3803 | 39.6848 | 39.9808 | 40.2687 | 40.5489 | 40.8216 | 41.087 | 41.3452 | 41.5963 | 41.8401 | 42.0767 | 42.3059 | 42.5273 | 42.7407 | 42.9458 | 43.142 | 43.329 | 43.5061 | 43.6728 | 43.8282 | 43.9718 | 44.103 | 44.2225 | 44.3303 | 44.4262 | 44.5103 | 44.5829 | 44.6441 | 44.6944 | 44.7341 | 44.7638 | 44.7843
1 | 37.347 | 37.6829 | 38.0088 | 38.3253 | 38.6328 | 38.932 | 39.223 | 39.5062 | 39.7819 | 40.0502 | 40.3111 | 40.5649 | 40.8113 | 41.0505 | 41.2822 | 41.5064 | 41.7227 | 41.931 | 42.1309 | 42.322 | 42.5039 | 42.6763 | 42.8384 | 42.9899 | 43.1301 | 43.2585 | 43.3758 | 43.4817 | 43.5764 | 43.6597 | 43.7318 | 43.7928 | 43.8431 | 43.883 | 43.9128 | 43.9332
1.25 | 37.0829 | 37.4154 | 37.7383 | 38.052 | 38.3571 | 38.6539 | 38.9427 | 39.2237 | 39.4972 | 39.7633 | 40.0221 | 40.2737 | 40.5179 | 40.7548 | 40.9842 | 41.206 | 41.42 | 41.6258 | 41.8234 | 42.0121 | 42.1918 | 42.362 | 42.5222 | 42.6719 | 42.8106 | 42.9378 | 43.0541 | 43.1593 | 43.2534 | 43.3363 | 43.4082 | 43.4692 | 43.5195 | 43.5595 | 43.5894 | 43.6098
2.5 | 36.2024 | 36.5235 | 36.8359 | 37.1401 | 37.4362 | 37.7246 | 38.0053 | 38.2785 | 38.5442 | 38.8027 | 39.0538 | 39.2976 | 39.5341 | 39.763 | 39.9845 | 40.1982 | 40.4041 | 40.602 | 40.7915 | 40.9726 | 41.1448 | 41.3079 | 41.4616 | 41.6054 | 41.739 | 41.8621 | 41.9749 | 42.0774 | 42.1694 | 42.2509 | 42.322 | 42.3826 | 42.4328 | 42.4728 | 42.5029 | 42.5231
5 | 35.2657 | 35.5742 | 35.8751 | 36.1685 | 36.4546 | 36.7334 | 37.0049 | 37.2693 | 37.5265 | 37.7766 | 38.0194 | 38.2549 | 38.4832 | 38.704 | 38.9174 | 39.123 | 39.321 | 39.5109 | 39.6928 | 39.8664 | 40.0315 | 40.1878 | 40.3352 | 40.4733 | 40.602 | 40.7209 | 40.8302 | 40.9297 | 41.0194 | 41.0991 | 41.1689 | 41.2287 | 41.2785 | 41.3182 | 41.3481 | 41.3681
7 | 34.8014 | 35.1036 | 35.3986 | 35.6866 | 35.9675 | 36.2414 | 36.5082 | 36.7681 | 37.021 | 37.2668 | 37.5055 | 37.737 | 37.9613 | 38.1783 | 38.3878 | 38.5898 | 38.784 | 38.9704 | 39.1488 | 39.3191 | 39.4809 | 39.6343 | 39.7788 | 39.9144 | 40.0408 | 40.1578 | 40.2653 | 40.3634 | 40.4519 | 40.5308 | 40.5998 | 40.6591 | 40.7085 | 40.748 | 40.7777 | 40.7975
7.78 | 34.6552 | 34.9554 | 35.2485 | 35.5347 | 35.814 | 36.0863 | 36.3517 | 36.6101 | 36.8616 | 37.1061 | 37.3435 | 37.5738 | 37.7968 | 38.0126 | 38.2209 | 38.4217 | 38.6148 | 38.8001 | 38.9775 | 39.1467 | 39.3076 | 39.4601 | 39.6038 | 39.7386 | 39.8643 | 39.9806 | 40.0877 | 40.1854 | 40.2735 | 40.352 | 40.4208 | 40.4799 | 40.5292 | 40.5686 | 40.5982 | 40.618
15 | 33.7504 | 34.0381 | 34.3195 | 34.5946 | 34.8634 | 35.1258 | 35.3817 | 35.6311 | 35.8738 | 36.1099 | 36.3393 | 36.5617 | 36.7772 | 36.9855 | 37.1867 | 37.3806 | 37.567 | 37.7459 | 37.917 | 38.0803 | 38.2356 | 38.3827 | 38.5214 | 38.6517 | 38.7733 | 38.8861 | 38.9901 | 39.085 | 39.1708 | 39.2474 | 39.3146 | 39.3725 | 39.4208 | 39.4596 | 39.4887 | 39.5081
16.35 | 33.6331 | 33.9192 | 34.199 | 34.4727 | 34.7401 | 35.0011 | 35.2558 | 35.504 | 35.7456 | 35.9806 | 36.2088 | 36.4302 | 36.6447 | 36.8522 | 37.0524 | 37.2454 | 37.431 | 37.609 | 37.7794 | 37.9419 | 38.0965 | 38.2429 | 38.3811 | 38.5108 | 38.6319 | 38.7443 | 38.8478 | 38.9424 | 39.0279 | 39.1042 | 39.1712 | 39.2289 | 39.2771 | 39.3158 | 39.3448 | 39.3642
28.41 | 32.8989 | 33.1746 | 33.4446 | 33.709 | 33.9676 | 34.2202 | 34.4668 | 34.7074 | 34.9416 | 35.1696 | 35.3911 | 35.606 | 35.8143 | 36.0157 | 36.2102 | 36.3977 | 36.578 | 36.751 | 36.9166 | 37.0745 | 37.2248 | 37.3672 | 37.5016 | 37.6279 | 37.7458 | 37.8553 | 37.9563 | 38.0487 | 38.1322 | 38.2069 | 38.2725 | 38.3291 | 38.3764 | 38.4143 | 38.4429 | 38.4619
30 | 32.8287 | 33.1034 | 33.3725 | 33.636 | 33.8937 | 34.1455 | 34.3914 | 34.6311 | 34.8647 | 35.092 | 35.3128 | 35.5271 | 35.7348 | 35.9356 | 36.1296 | 36.3166 | 36.4964 | 36.6689 | 36.834 | 36.9915 | 37.1413 | 37.2834 | 37.4174 | 37.5433 | 37.661 | 37.7703 | 37.871 | 37.9631 | 38.0465 | 38.121 | 38.1865 | 38.2429 | 38.2901 | 38.328 | 38.3565 | 38.3755
85.25 | 31.6045 | 31.8617 | 32.1141 | 32.3616 | 32.6041 | 32.8413 | 33.0732 | 33.2996 | 33.5203 | 33.7353 | 33.9444 | 34.1475 | 34.3444 | 34.5349 | 34.7191 | 34.8966 | 35.0675 | 35.2315 | 35.3885 | 35.5385 | 35.6811 | 35.8165 | 35.9443 | 36.0644 | 36.1768 | 36.2812 | 36.3776 | 36.4659 | 36.5458 | 36.6173 | 36.6803 | 36.7346 | 36.78 | 36.8166 | 36.8441 | 36.8625
91 | 31.5375 | 31.7937 | 32.0453 | 32.2919 | 32.5335 | 32.7699 | 33.001 | 33.2266 | 33.4467 | 33.661 | 33.8694 | 34.0718 | 34.2681 | 34.4581 | 34.6417 | 34.8187 | 34.9891 | 35.1526 | 35.3092 | 35.4587 | 35.601 | 35.7359 | 35.8634 | 35.9832 | 36.0953 | 36.1995 | 36.2956 | 36.3837 | 36.4634 | 36.5347 | 36.5975 | 36.6517 | 36.6971 | 36.7336 | 36.761 | 36.7793
176.99 | 30.9335 | 31.181 | 31.4241 | 31.6627 | 31.8966 | 32.1255 | 32.3495 | 32.5683 | 32.7817 | 32.9897 | 33.1921 | 33.3888 | 33.5795 | 33.7642 | 33.9427 | 34.1149 | 34.2807 | 34.4399 | 34.5924 | 34.738 | 34.8767 | 35.0082 | 35.1325 | 35.2493 | 35.3587 | 35.4604 | 35.5543 | 35.6403 | 35.7182 | 35.788 | 35.8494 | 35.9024 | 35.9469 | 35.9826 | 36.0096 | 36.0275
182.5 | 30.9092 | 31.1564 | 31.3992 | 31.6374 | 31.871 | 32.0997 | 32.3233 | 32.5418 | 32.755 | 32.9628 | 33.1649 | 33.3613 | 33.5518 | 33.7363 | 33.9146 | 34.0866 | 34.2522 | 34.4113 | 34.5636 | 34.709 | 34.8475 | 34.9789 | 35.1031 | 35.2198 | 35.3291 | 35.4307 | 35.5245 | 35.6104 | 35.6882 | 35.7579 | 35.8193 | 35.8723 | 35.9167 | 35.9524 | 35.9793 | 35.9973
365 | 30.4462 | 30.6867 | 30.923 | 31.155 | 31.3825 | 31.6054 | 31.8235 | 32.0366 | 32.2447 | 32.4475 | 32.6449 | 32.8367 | 33.0229 | 33.2032 | 33.3776 | 33.5458 | 33.7078 | 33.8634 | 34.0125 | 34.1549 | 34.2906 | 34.4193 | 34.5409 | 34.6553 | 34.7624 | 34.862 | 34.9541 | 35.0384 | 35.1148 | 35.1832 | 35.2435 | 35.2955 | 35.3392 | 35.3743 | 35.4008 | 35.4185
367.23 | 30.4429 | 30.6833 | 30.9195 | 31.1515 | 31.379 | 31.6018 | 31.8199 | 32.033 | 32.241 | 32.4437 | 32.6411 | 32.8329 | 33.019 | 33.1993 | 33.3737 | 33.5419 | 33.7039 | 33.8594 | 34.0085 | 34.1509 | 34.2865 | 34.4152 | 34.5368 | 34.6512 | 34.7583 | 34.8579 | 34.9499 | 35.0342 | 35.1106 | 35.179 | 35.2393 | 35.2913 | 35.335 | 35.3701 | 35.3966 | 35.4143
730 | 30.1358 | 30.3717 | 30.6036 | 30.8314 | 31.0549 | 31.2738 | 31.4882 | 31.6977 | 31.9022 | 32.1016 | 32.2958 | 32.4845 | 32.6677 | 32.8452 | 33.0169 | 33.1825 | 33.3421 | 33.4954 | 33.6422 | 33.7826 | 33.9162 | 34.0431 | 34.163 | 34.2759 | 34.3815 | 34.4798 | 34.5706 | 34.6537 | 34.7292 | 34.7967 | 34.8563 | 34.9077 | 34.9508 | 34.9855 | 35.0117 | 35.0293
761.72 | 30.1211 | 30.3568 | 30.5885 | 30.8161 | 31.0394 | 31.2582 | 31.4723 | 31.6816 | 31.886 | 32.0853 | 32.2793 | 32.4679 | 32.6509 | 32.8283 | 32.9998 | 33.1654 | 33.3248 | 33.4779 | 33.6247 | 33.765 | 33.8985 | 34.0253 | 34.1451 | 34.2579 | 34.3635 | 34.4617 | 34.5524 | 34.6355 | 34.7109 | 34.7784 | 34.8379 | 34.8893 | 34.9324 | 34.9671 | 34.9933 | 35.0108
1825 | 29.9083 | 30.1409 | 30.3696 | 30.5943 | 30.8148 | 31.0309 | 31.2424 | 31.4492 | 31.6512 | 31.8481 | 32.0399 | 32.2263 | 32.4073 | 32.5827 | 32.7524 | 32.9161 | 33.0738 | 33.2254 | 33.3706 | 33.5094 | 33.6416 | 33.7671 | 33.8858 | 33.9974 | 34.1019 | 34.1992 | 34.2891 | 34.3714 | 34.4461 | 34.513 | 34.572 | 34.623 | 34.6657 | 34.7001 | 34.7261 | 34.7435
1895.72 | 29.9023 | 30.1348 | 30.3634 | 30.588 | 30.8084 | 31.0244 | 31.2359 | 31.4426 | 31.6445 | 31.8414 | 32.0331 | 32.2195 | 32.4004 | 32.5758 | 32.7453 | 32.909 | 33.0667 | 33.2182 | 33.3634 | 33.5021 | 33.6343 | 33.7598 | 33.8784 | 33.99 | 34.0945 | 34.1918 | 34.2816 | 34.3639 | 34.4386 | 34.5055 | 34.5645 | 34.6154 | 34.6581 | 34.6925 | 34.7185 | 34.7359
3650 | 29.8278 | 30.0592 | 30.2868 | 30.5104 | 30.7298 | 30.9448 | 31.1554 | 31.3612 | 31.5623 | 31.7583 | 31.9492 | 32.1349 | 32.3151 | 32.4897 | 32.6587 | 32.8217 | 32.9788 | 33.1297 | 33.2744 | 33.4126 | 33.5443 | 33.6693 | 33.7875 | 33.8987 | 34.0029 | 34.0998 | 34.1893 | 34.2714 | 34.3458 | 34.4125 | 34.4713 | 34.522 | 34.5646 | 34.5989 | 34.6248 | 34.6422
3931.18 | 29.8222 | 30.0536 | 30.2811 | 30.5046 | 30.7239 | 30.9389 | 31.1493 | 31.3551 | 31.5561 | 31.7521 | 31.943 | 32.1286 | 32.3087 | 32.4833 | 32.6522 | 32.8152 | 32.9722 | 33.1231 | 33.2677 | 33.4059 | 33.5376 | 33.6626 | 33.7807 | 33.8919 | 33.996 | 34.0929 | 34.1824 | 34.2645 | 34.3389 | 34.4055 | 34.4643 | 34.5151 | 34.5577 | 34.592 | 34.6179 | 34.6352

## p Profiles
Time | Annulus
days | 50.8 | 101.6 | 152.4 | 203.2 | 254 | 304.8 | 355.6 | 406.4 | 457.2 | 508 | 558.8 | 609.6 | 660.4 | 711.2 | 762 | 812.8 | 863.6 | 914.4 | 965.2 | 1016 | 1066.8 | 1117.6 | 1168.4 | 1219.2 | 1270 | 1320.8 | 1371.6 | 1422.4 | 1473.2 | 1524 | 1574.8 | 1625.6 | 1676.4 | 1727.2 | 1778 | 1828.8
0.08 | 1.498 | 1.9959 | 2.4938 | 2.9917 | 3.4896 | 3.9875 | 4.4855 | 4.9835 | 5.4816 | 5.9797 | 6.4778 | 6.9758 | 7.4738 | 7.9717 | 8.4696 | 8.9673 | 9.465 | 9.9625 | 10.46 | 10.9574 | 11.4548 | 11.9521 | 12.4495 | 12.9468 | 13.4443 | 13.9418 | 14.4395 | 14.9373 | 15.4351 | 15.9328 | 16.4304 | 16.9279 | 17.4253 | 17.9227 | 18.42 | 18.9172
0.168 | 1.498 | 1.9959 | 2.4939 | 2.9919 | 3.4898 | 3.9878 | 4.4857 | 4.9836 | 5.4815 | 5.9793 | 6.4771 | 6.9749 | 7.4727 | 7.9705 | 8.4683 | 8.9661 | 9.464 | 9.9618 | 10.4597 | 10.9576 | 11.4556 | 11.9535 | 12.4515 | 12.9495 | 13.4474 | 13.9454 | 14.4433 | 14.9413 | 15.4391 | 15.937 | 16.4347 | 16.9324 | 17.43 | 17.9275 | 18.4249 | 18.9221
0.25 | 1.498 | 1.9959 | 2.4939 | 2.9919 | 3.4899 | 3.9879 | 4.4859 | 4.9838 | 5.4818 | 5.9796 | 6.4775 | 6.9754 | 7.4733 | 7.9711 | 8.469 | 8.9669 | 9.4648 | 9.9628 | 10.4607 | 10.9586 | 11.4566 | 11.9546 | 12.4526 | 12.9506 | 13.4486 | 13.9465 | 14.4445 | 14.9424 | 15.4403 | 15.9382 | 16.436 | 16.9337 | 17.4313 | 17.9289 | 18.4263 | 18.9236
0.5 | 1.498 | 1.996 | 2.494 | 2.992 | 3.4901 | 3.9881 | 4.4862 | 4.9842 | 5.4822 | 5.9802 | 6.4782 | 6.9762 | 7.4742 | 7.9722 | 8.4702 | 8.9682 | 9.4663 | 9.9643 | 10.4623 | 10.9604 | 11.4584 | 11.9565 | 12.4545 | 12.9526 | 13.4506 | 13.9486 | 14.4466 | 14.9445 | 15.4425 | 15.9403 | 16.4382 | 16.9359 | 17.4336 | 17.9313 | 18.4288 | 18.9262
1 | 1.498 | 1.996 | 2.494 | 2.9921 | 3.4902 | 3.9883 | 4.4864 | 4.9845 | 5.4826 | 5.9806 | 6.4787 | 6.9768 | 7.4749 | 7.973 | 8.4712 | 8.9693 | 9.4674 | 9.9656 | 10.4637 | 10.9618 | 11.46 | 11.9581 | 12.4563 | 12.9544 | 13.4525 | 13.9506 | 14.4487 | 14.9468 | 15.4448 | 15.9428 | 16.4407 | 16.9386 | 17.4364 | 17.9342 | 18.4318 | 18.9294
1.25 | 1.498 | 1.996 | 2.494 | 2.9921 | 3.4902 | 3.9883 | 4.4864 | 4.9845 | 5.4827 | 5.9808 | 6.4789 | 6.977 | 7.4752 | 7.9733 | 8.4715 | 8.9696 | 9.4678 | 9.9659 | 10.4641 | 10.9623 | 11.4605 | 11.9587 | 12.4568 | 12.955 | 13.4531 | 13.9513 | 14.4494 | 14.9475 | 15.4456 | 15.9436 | 16.4416 | 16.9395 | 17.4374 | 17.9352 | 18.4329 | 18.9306
2.5 | 1.498 | 1.996 | 2.4941 | 2.9922 | 3.4903 | 3.9884 | 4.4866 | 4.9848 | 5.483 | 5.9812 | 6.4794 | 6.9776 | 7.4758 | 7.9741 | 8.4723 | 8.9706 | 9.4689 | 9.9671 | 10.4654 | 10.9637 | 11.462 | 11.9603 | 12.4586 | 12.9569 | 13.4551 | 13.9534 | 14.4516 | 14.9498 | 15.448 | 15.9462 | 16.4443 | 16.9424 | 17.4405 | 17.9384 | 18.4364 | 18.9342
5 | 1.498 | 1.996 | 2.4941 | 2.9922 | 3.4904 | 3.9886 | 4.4868 | 4.985 | 5.4833 | 5.9816 | 6.4799 | 6.9782 | 7.4765 | 7.9748 | 8.4732 | 8.9716 | 9.4699 | 9.9683 | 10.4667 | 10.9651 | 11.4635 | 11.9619 | 12.4604 | 12.9588 | 13.4572 | 13.9555 | 14.4539 | 14.9523 | 15.4506 | 15.9489 | 16.4472 | 16.9455 | 17.4437 | 17.9419 | 18.44 | 18.9381
7 | 1.498 | 1.996 | 2.4941 | 2.9922 | 3.4904 | 3.9886 | 4.4869 | 4.9851 | 5.4834 | 5.9817 | 6.4801 | 6.9784 | 7.4768 | 7.9752 | 8.4736 | 8.972 | 9.4704 | 9.9689 | 10.4673 | 10.9658 | 11.4643 | 11.9627 | 12.4612 | 12.9597 | 13.4581 | 13.9566 | 14.455 | 14.9535 | 15.4519 | 15.9503 | 16.4487 | 16.947 | 17.4453 | 17.9436 | 18.4419 | 18.9401
7.78 | 1.498 | 1.996 | 2.4941 | 2.9923 | 3.4904 | 3.9886 | 4.4869 | 4.9852 | 5.4835 | 5.9818 | 6.4801 | 6.9785 | 7.4769 | 7.9753 | 8.4737 | 8.9722 | 9.4706 | 9.9691 | 10.4675 | 10.966 | 11.4645 | 11.963 | 12.4615 | 12.96 | 13.4585 | 13.9569 | 14.4554 | 14.9539 | 15.4523 | 15.9507 | 16.4491 | 16.9475 | 17.4458 | 17.9441 | 18.4424 | 18.9407
15 | 1.498 | 1.996 | 2.4941 | 2.9923 | 3.4905 | 3.9888 | 4.487 | 4.9854 | 5.4837 | 5.9821 | 6.4805 | 6.979 | 7.4774 | 7.9759 | 8.4744 | 8.973 | 9.4715 | 9.9701 | 10.4687 | 10.9673 | 11.4659 | 11.9645 | 12.4631 | 12.9617 | 13.4603 | 13.9589 | 14.4576 | 14.9562 | 15.4547 | 15.9533 | 16.4519 | 16.9504 | 17.449 | 17.9475 | 18.4459 | 18.9444
16.35 | 1.498 | 1.996 | 2.4941 | 2.9923 | 3.4905 | 3.9888 | 4.4871 | 4.9854 | 5.4837 | 5.9821 | 6.4806 | 6.979 | 7.4775 | 7.976 | 8.4745 | 8.9731 | 9.4716 | 9.9702 | 10.4688 | 10.9674 | 11.466 | 11.9647 | 12.4633 | 12.9619 | 13.4606 | 13.9592 | 14.4578 | 14.9564 | 15.4551 | 15.9537 | 16.4522 | 16.9508 | 17.4494 | 17.9479 | 18.4464 | 18.9449
28.41 | 1.498 | 1.996 | 2.4942 | 2.9923 | 3.4906 | 3.9888 | 4.4872 | 4.9855 | 5.4839 | 5.9824 | 6.4809 | 6.9794 | 7.4779 | 7.9765 | 8.4751 | 8.9737 | 9.4723 | 9.971 | 10.4697 | 10.9684 | 11.4671 | 11.9658 | 12.4645 | 12.9633 | 13.462 | 13.9608 | 14.4595 | 14.9583 | 15.457 | 15.9557 | 16.4544 | 16.9532 | 17.4519 | 17.9505 | 18.4492 | 18.9478
30 | 1.498 | 1.996 | 2.4942 | 2.9923 | 3.4906 | 3.9888 | 4.4872 | 4.9855 | 5.4839 | 5.9824 | 6.4809 | 6.9794 | 7.4779 | 7.9765 | 8.4751 | 8.9737 | 9.4724 | 9.9711 | 10.4698 | 10.9685 | 11.4672 | 11.9659 | 12.4647 | 12.9634 | 13.4622 | 13.9609 | 14.4597 | 14.9584 | 15.4572 | 15.9559 | 16.4547 | 16.9534 | 17.4521 | 17.9508 | 18.4495 | 18.9481
85.25 | 1.498 | 1.9961 | 2.4942 | 2.9924 | 3.4906 | 3.989 | 4.4873 | 4.9858 | 5.4842 | 5.9827 | 6.4813 | 6.9799 | 7.4785 | 7.9772 | 8.4759 | 8.9747 | 9.4734 | 9.9722 | 10.4711 | 10.9699 | 11.4688 | 11.9677 | 12.4666 | 12.9655 | 13.4644 | 13.9634 | 14.4623 | 14.9613 | 15.4603 | 15.9592 | 16.4582 | 16.9571 | 17.4561 | 17.9551 | 18.454 | 18.9529
91 | 1.498 | 1.9961 | 2.4942 | 2.9924 | 3.4906 | 3.989 | 4.4873 | 4.9858 | 5.4842 | 5.9828 | 6.4813 | 6.9799 | 7.4786 | 7.9773 | 8.476 | 8.9747 | 9.4735 | 9.9723 | 10.4711 | 10.97 | 11.4689 | 11.9678 | 12.4667 | 12.9656 | 13.4646 | 13.9635 | 14.4625 | 14.9614 | 15.4604 | 15.9594 | 16.4584 | 16.9573 | 17.4563 | 17.9553 | 18.4543 | 18.9532
176.99 | 1.498 | 1.9961 | 2.4942 | 2.9924 | 3.4907 | 3.989 | 4.4874 | 4.9859 | 5.4844 | 5.9829 | 6.4815 | 6.9801 | 7.4788 | 7.9776 | 8.4763 | 8.9751 | 9.474 | 9.9728 | 10.4717 | 10.9707 | 11.4696 | 11.9686 | 12.4676 | 12.9666 | 13.4656 | 13.9647 | 14.4637 | 14.9628 | 15.4619 | 15.961 | 16.46 | 16.9591 | 17.4582 | 17.9573 | 18.4564 | 18.9555
182.5 | 1.498 | 1.9961 | 2.4942 | 2.9924 | 3.4907 | 3.989 | 4.4874 | 4.9859 | 5.4844 | 5.9829 | 6.4815 | 6.9802 | 7.4788 | 7.9776 | 8.4763 | 8.9751 | 9.474 | 9.9729 | 10.4718 | 10.9707 | 11.4696 | 11.9686 | 12.4676 | 12.9666 | 13.4657 | 13.9647 | 14.4638 | 14.9628 | 15.4619 | 15.961 | 16.4601 | 16.9592 | 17.4583 | 17.9574 | 18.4565 | 18.9556
365 | 1.498 | 1.9961 | 2.4942 | 2.9924 | 3.4907 | 3.9891 | 4.4875 | 4.9859 | 5.4844 | 5.983 | 6.4816 | 6.9803 | 7.479 | 7.9778 | 8.4766 | 8.9755 | 9.4743 | 9.9733 | 10.4722 | 10.9712 | 11.4702 | 11.9692 | 12.4683 | 12.9674 | 13.4665 | 13.9656 | 14.4647 | 14.9639 | 15.463 | 15.9622 | 16.4614 | 16.9606 | 17.4597 | 17.9589 | 18.4581 | 18.9573
367.23 | 1.498 | 1.9961 | 2.4942 | 2.9924 | 3.4907 | 3.9891 | 4.4875 | 4.9859 | 5.4844 | 5.983 | 6.4816 | 6.9803 | 7.479 | 7.9778 | 8.4766 | 8.9755 | 9.4743 | 9.9733 | 10.4722 | 10.9712 | 11.4702 | 11.9692 | 12.4683 | 12.9674 | 13.4665 | 13.9656 | 14.4647 | 14.9639 | 15.463 | 15.9622 | 16.4614 | 16.9606 | 17.4598 | 17.9589 | 18.4581 | 18.9573
730 | 1.498 | 1.9961 | 2.4942 | 2.9924 | 3.4907 | 3.9891 | 4.4875 | 4.986 | 5.4845 | 5.9831 | 6.4817 | 6.9804 | 7.4792 | 7.978 | 8.4768 | 8.9756 | 9.4746 | 9.9735 | 10.4725 | 10.9715 | 11.4705 | 11.9696 | 12.4687 | 12.9678 | 13.467 | 13.9661 | 14.4653 | 14.9645 | 15.4637 | 15.963 | 16.4622 | 16.9614 | 17.4607 | 17.9599 | 18.4592 | 18.9585
761.72 | 1.498 | 1.9961 | 2.4942 | 2.9924 | 3.4907 | 3.9891 | 4.4875 | 4.986 | 5.4845 | 5.9831 | 6.4817 | 6.9804 | 7.4792 | 7.978 | 8.4768 | 8.9757 | 9.4746 | 9.9735 | 10.4725 | 10.9715 | 11.4706 | 11.9696 | 12.4687 | 12.9679 | 13.467 | 13.9662 | 14.4653 | 14.9645 | 15.4638 | 15.963 | 16.4622 | 16.9615 | 17.4607 | 17.96 | 18.4593 | 18.9585
1825 | 1.498 | 1.9961 | 2.4942 | 2.9924 | 3.4907 | 3.9891 | 4.4875 | 4.986 | 5.4845 | 5.9831 | 6.4818 | 6.9805 | 7.4793 | 7.9781 | 8.4769 | 8.9758 | 9.4747 | 9.9737 | 10.4727 | 10.9717 | 11.4708 | 11.9699 | 12.469 | 12.9682 | 13.4673 | 13.9665 | 14.4658 | 14.965 | 15.4642 | 15.9635 | 16.4628 | 16.9621 | 17.4614 | 17.9607 | 18.46 | 18.9593
1895.72 | 1.498 | 1.9961 | 2.4942 | 2.9924 | 3.4907 | 3.9891 | 4.4875 | 4.986 | 5.4845 | 5.9831 | 6.4818 | 6.9805 | 7.4793 | 7.9781 | 8.4769 | 8.9758 | 9.4747 | 9.9737 | 10.4727 | 10.9717 | 11.4708 | 11.9699 | 12.469 | 12.9682 | 13.4674 | 13.9666 | 14.4658 | 14.965 | 15.4643 | 15.9635 | 16.4628 | 16.9621 | 17.4614 | 17.9607 | 18.46 | 18.9593
3650 | 1.498 | 1.9961 | 2.4942 | 2.9924 | 3.4907 | 3.9891 | 4.4875 | 4.986 | 5.4846 | 5.9832 | 6.4818 | 6.9805 | 7.4793 | 7.9781 | 8.4769 | 8.9758 | 9.4748 | 9.9738 | 10.4728 | 10.9718 | 11.4709 | 11.97 | 12.4691 | 12.9683 | 13.4675 | 13.9667 | 14.4659 | 14.9652 | 15.4644 | 15.9637 | 16.463 | 16.9623 | 17.4616 | 17.9609 | 18.4603 | 18.9596
3931.18 | 1.498 | 1.9961 | 2.4942 | 2.9924 | 3.4907 | 3.9891 | 4.4875 | 4.986 | 5.4846 | 5.9832 | 6.4818 | 6.9805 | 7.4793 | 7.9781 | 8.4769 | 8.9758 | 9.4748 | 9.9738 | 10.4728 | 10.9718 | 11.4709 | 11.97 | 12.4691 | 12.9683 | 13.4675 | 13.9667 | 14.4659 | 14.9652 | 15.4644 | 15.9637 | 16.463 | 16.9623 | 17.4616 | 17.961 | 18.4603 | 18.9596
Time | Tubing
days | 50.8 | 101.6 | 152.4 | 203.2 | 254 | 304.8 | 355.6 | 406.4 | 457.2 | 508 | 558.8 | 609.6 | 660.4 | 711.2 | 762 | 812.8 | 863.6 | 914.4 | 965.2 | 1016 | 1066.8 | 1117.6 | 1168.4 | 1219.2 | 1270 | 1320.8 | 1371.6 | 1422.4 | 1473.2 | 1524 | 1574.8 | 1625.6 | 1676.4 | 1727.2 | 1778 | 1828.8
0.08 | 1.5515 | 2.0466 | 2.5418 | 3.037 | 3.5322 | 4.0275 | 4.5229 | 5.0183 | 5.5137 | 6.0092 | 6.5048 | 7.0005 | 7.4962 | 7.9919 | 8.4877 | 8.9836 | 9.4796 | 9.9756 | 10.4717 | 10.9679 | 11.4642 | 11.9605 | 12.4569 | 12.9534 | 13.4499 | 13.9465 | 14.4432 | 14.94 | 15.4368 | 15.9338 | 16.4308 | 16.9279 | 17.4251 | 17.9224 | 18.4198 | 18.9172
0.168 | 1.5582 | 2.0533 | 2.5485 | 3.0437 | 3.539 | 4.0343 | 4.5297 | 5.0251 | 5.5206 | 6.0161 | 6.5117 | 7.0073 | 7.503 | 7.9987 | 8.4945 | 8.9903 | 9.4862 | 9.9822 | 10.4782 | 10.9743 | 11.4705 | 11.9667 | 12.463 | 12.9594 | 13.4558 | 13.9523 | 14.4489 | 14.9456 | 15.4423 | 15.9392 | 16.4361 | 16.9331 | 17.4302 | 17.9274 | 18.4247 | 18.9221
0.25 | 1.5566 | 2.0518 | 2.5471 | 3.0424 | 3.5377 | 4.0331 | 4.5286 | 5.0241 | 5.5196 | 6.0152 | 6.5109 | 7.0066 | 7.5023 | 7.9981 | 8.494 | 8.9899 | 9.4859 | 9.982 | 10.4781 | 10.9743 | 11.4706 | 11.9669 | 12.4633 | 12.9597 | 13.4563 | 13.9529 | 14.4496 | 14.9463 | 15.4432 | 15.9401 | 16.4371 | 16.9342 | 17.4314 | 17.9287 | 18.4261 | 18.9236
0.5 | 1.5551 | 2.0505 | 2.5458 | 3.0412 | 3.5367 | 4.0322 | 4.5277 | 5.0234 | 5.519 | 6.0147 | 6.5105 | 7.0063 | 7.5022 | 7.9981 | 8.4941 | 8.9901 | 9.4862 | 9.9824 | 10.4786 | 10.9749 | 11.4713 | 11.9677 | 12.4643 | 12.9608 | 13.4575 | 13.9542 | 14.451 | 14.9479 | 15.4449 | 15.9419 | 16.4391 | 16.9363 | 17.4336 | 17.9311 | 18.4286 | 18.9262
1 | 1.5527 | 2.0482 | 2.5437 | 3.0392 | 3.5348 | 4.0304 | 4.5261 | 5.0219 | 5.5177 | 6.0135 | 6.5095 | 7.0054 | 7.5015 | 7.9975 | 8.4937 | 8.9899 | 9.4862 | 9.9825 | 10.4789 | 10.9754 | 11.4719 | 11.9685 | 12.4652 | 12.9619 | 13.4588 | 13.9557 | 14.4526 | 14.9497 | 15.4469 | 15.9441 | 16.4414 | 16.9388 | 17.4363 | 17.9339 | 18.4316 | 18.9294
1.25 | 1.5517 | 2.0472 | 2.5428 | 3.0384 | 3.534 | 4.0297 | 4.5255 | 5.0213 | 5.5171 | 6.013 | 6.509 | 7.005 | 7.5011 | 7.9972 | 8.4935 | 8.9897 | 9.486 | 9.9824 | 10.4789 | 10.9754 | 11.472 | 11.9687 | 12.4654 | 12.9623 | 13.4591 | 13.9561 | 14.4532 | 14.9503 | 15.4475 | 15.9448 | 16.4422 | 16.9397 | 17.4373 | 17.9349 | 18.4327 | 18.9306
2.5 | 1.5484 | 2.0441 | 2.5398 | 3.0355 | 3.5313 | 4.0272 | 4.5231 | 5.0191 | 5.5152 | 6.0112 | 6.5074 | 7.0036 | 7.4999 | 7.9962 | 8.4926 | 8.9891 | 9.4856 | 9.9822 | 10.4789 | 10.9756 | 11.4724 | 11.9693 | 12.4662 | 12.9633 | 13.4604 | 13.9576 | 14.4548 | 14.9522 | 15.4496 | 15.9471 | 16.4448 | 16.9425 | 17.4403 | 17.9382 | 18.4361 | 18.9342
5 | 1.545 | 2.0408 | 2.5367 | 3.0326 | 3.5286 | 4.0247 | 4.5208 | 5.0169 | 5.5131 | 6.0094 | 6.5058 | 7.0022 | 7.4987 | 7.9952 | 8.4918 | 8.9885 | 9.4852 | 9.982 | 10.4789 | 10.9758 | 11.4729 | 11.97 | 12.4671 | 12.9644 | 13.4617 | 13.9591 | 14.4566 | 14.9542 | 15.4519 | 15.9496 | 16.4475 | 16.9454 | 17.4435 | 17.9416 | 18.4398 | 18.9381
7 | 1.5433 | 2.0393 | 2.5352 | 3.0312 | 3.5273 | 4.0234 | 4.5196 | 5.0159 | 5.5122 | 6.0086 | 6.505 | 7.0015 | 7.4981 | 7.9947 | 8.4914 | 8.9882 | 9.485 | 9.982 | 10.4789 | 10.976 | 11.4731 | 11.9703 | 12.4676 | 12.965 | 13.4624 | 13.9599 | 14.4575 | 14.9552 | 15.453 | 15.9509 | 16.4488 | 16.9469 | 17.445 | 17.9433 | 18.4416 | 18.9401
7.78 | 1.5428 | 2.0388 | 2.5348 | 3.0308 | 3.5269 | 4.0231 | 4.5193 | 5.0156 | 5.5119 | 6.0083 | 6.5048 | 7.0013 | 7.4979 | 7.9946 | 8.4913 | 8.9881 | 9.485 | 9.9819 | 10.4789 | 10.976 | 11.4732 | 11.9704 | 12.4678 | 12.9652 | 13.4626 | 13.9602 | 14.4578 | 14.9556 | 15.4534 | 15.9513 | 16.4493 | 16.9474 | 17.4455 | 17.9438 | 18.4422 | 18.9407
15 | 1.5397 | 2.0358 | 2.532 | 3.0282 | 3.5244 | 4.0208 | 4.5172 | 5.0136 | 5.5101 | 6.0067 | 6.5034 | 7.0001 | 7.4969 | 7.9937 | 8.4907 | 8.9877 | 9.4847 | 9.9819 | 10.4791 | 10.9764 | 11.4737 | 11.9712 | 12.4687 | 12.9663 | 13.464 | 13.9618 | 14.4596 | 14.9575 | 15.4556 | 15.9537 | 16.4519 | 16.9502 | 17.4486 | 17.9471 | 18.4457 | 18.9444
16.35 | 1.5393 | 2.0355 | 2.5316 | 3.0278 | 3.5241 | 4.0205 | 4.5169 | 5.0134 | 5.5099 | 6.0065 | 6.5032 | 6.9999 | 7.4967 | 7.9936 | 8.4906 | 8.9876 | 9.4847 | 9.9819 | 10.4791 | 10.9764 | 11.4738 | 11.9713 | 12.4688 | 12.9664 | 13.4642 | 13.962 | 14.4598 | 14.9578 | 15.4559 | 15.954 | 16.4522 | 16.9506 | 17.449 | 17.9475 | 18.4461 | 18.9449
28.41 | 1.5369 | 2.0331 | 2.5294 | 3.0258 | 3.5222 | 4.0187 | 4.5152 | 5.0118 | 5.5085 | 6.0053 | 6.5021 | 6.999 | 7.4959 | 7.993 | 8.4901 | 8.9872 | 9.4845 | 9.9818 | 10.4792 | 10.9767 | 11.4742 | 11.9719 | 12.4696 | 12.9674 | 13.4652 | 13.9632 | 14.4613 | 14.9594 | 15.4576 | 15.9559 | 16.4544 | 16.9529 | 17.4515 | 17.9502 | 18.4489 | 18.9478
30 | 1.5367 | 2.0329 | 2.5292 | 3.0256 | 3.522 | 4.0185 | 4.5151 | 5.0117 | 5.5084 | 6.0051 | 6.502 | 6.9989 | 7.4958 | 7.9929 | 8.49 | 8.9872 | 9.4845 | 9.9818 | 10.4792 | 10.9767 | 11.4743 | 11.9719 | 12.4696 | 12.9675 | 13.4654 | 13.9633 | 14.4614 | 14.9596 | 15.4578 | 15.9561 | 16.4546 | 16.9531 | 17.4517 | 17.9504 | 18.4492 | 18.9481
85.25 | 1.5326 | 2.029 | 2.5256 | 3.0221 | 3.5188 | 4.0155 | 4.5123 | 5.0091 | 5.506 | 6.003 | 6.5001 | 6.9972 | 7.4945 | 7.9917 | 8.4891 | 8.9866 | 9.4841 | 9.9817 | 10.4793 | 10.9771 | 11.4749 | 11.9728 | 12.4708 | 12.9689 | 13.4671 | 13.9653 | 14.4637 | 14.9621 | 15.4606 | 15.9592 | 16.458 | 16.9568 | 17.4557 | 17.9547 | 18.4538 | 18.9529
91 | 1.5324 | 2.0288 | 2.5254 | 3.0219 | 3.5186 | 4.0153 | 4.5121 | 5.009 | 5.5059 | 6.0029 | 6.5 | 6.9972 | 7.4944 | 7.9917 | 8.4891 | 8.9865 | 9.484 | 9.9817 | 10.4793 | 10.9771 | 11.475 | 11.9729 | 12.4709 | 12.969 | 13.4672 | 13.9654 | 14.4638 | 14.9622 | 15.4608 | 15.9594 | 16.4581 | 16.957 | 17.4559 | 17.9549 | 18.454 | 18.9532
176.99 | 1.5304 | 2.0269 | 2.5236 | 3.0202 | 3.517 | 4.0138 | 4.5107 | 5.0077 | 5.5047 | 6.0019 | 6.4991 | 6.9963 | 7.4937 | 7.9911 | 8.4886 | 8.9862 | 9.4838 | 9.9816 | 10.4794 | 10.9773 | 11.4752 | 11.9733 | 12.4714 | 12.9697 | 13.468 | 13.9664 | 14.4649 | 14.9635 | 15.4621 | 15.9609 | 16.4597 | 16.9587 | 17.4578 | 17.9569 | 18.4562 | 18.9555
182.5 | 1.5303 | 2.0269 | 2.5235 | 3.0202 | 3.5169 | 4.0138 | 4.5107 | 5.0076 | 5.5047 | 6.0018 | 6.499 | 6.9963 | 7.4936 | 7.9911 | 8.4886 | 8.9862 | 9.4838 | 9.9815 | 10.4794 | 10.9773 | 11.4752 | 11.9733 | 12.4715 | 12.9697 | 13.468 | 13.9664 | 14.4649 | 14.9635 | 15.4622 | 15.9609 | 16.4598 | 16.9588 | 17.4578 | 17.957 | 18.4562 | 18.9556
365 | 1.5288 | 2.0254 | 2.5221 | 3.0189 | 3.5157 | 4.0126 | 4.5096 | 5.0067 | 5.5038 | 6.001 | 6.4983 | 6.9957 | 7.4931 | 7.9906 | 8.4882 | 8.9859 | 9.4836 | 9.9815 | 10.4794 | 10.9774 | 11.4754 | 11.9736 | 12.4718 | 12.9702 | 13.4686 | 13.9671 | 14.4657 | 14.9644 | 15.4632 | 15.962 | 16.461 | 16.9601 | 17.4592 | 17.9585 | 18.4579 | 18.9573
367.23 | 1.5288 | 2.0254 | 2.5221 | 3.0189 | 3.5157 | 4.0126 | 4.5096 | 5.0067 | 5.5038 | 6.001 | 6.4983 | 6.9956 | 7.4931 | 7.9906 | 8.4882 | 8.9859 | 9.4836 | 9.9815 | 10.4794 | 10.9774 | 11.4754 | 11.9736 | 12.4718 | 12.9702 | 13.4686 | 13.9671 | 14.4657 | 14.9644 | 15.4632 | 15.9621 | 16.461 | 16.9601 | 17.4593 | 17.9585 | 18.4579 | 18.9573
730 | 1.5278 | 2.0244 | 2.5212 | 3.018 | 3.5149 | 4.0119 | 4.5089 | 5.006 | 5.5032 | 6.0005 | 6.4978 | 6.9952 | 7.4927 | 7.9903 | 8.4879 | 8.9857 | 9.4835 | 9.9814 | 10.4794 | 10.9774 | 11.4756 | 11.9738 | 12.4721 | 12.9705 | 13.469 | 13.9676 | 14.4662 | 14.965 | 15.4638 | 15.9628 | 16.4618 | 16.9609 | 17.4602 | 17.9595 | 18.4589 | 18.9585
761.72 | 1.5277 | 2.0244 | 2.5211 | 3.018 | 3.5148 | 4.0118 | 4.5089 | 5.006 | 5.5032 | 6.0004 | 6.4978 | 6.9952 | 7.4927 | 7.9903 | 8.4879 | 8.9857 | 9.4835 | 9.9814 | 10.4794 | 10.9774 | 11.4756 | 11.9738 | 12.4721 | 12.9705 | 13.469 | 13.9676 | 14.4662 | 14.965 | 15.4639 | 15.9628 | 16.4619 | 16.961 | 17.4602 | 17.9596 | 18.459 | 18.9585
1825 | 1.527 | 2.0237 | 2.5205 | 3.0174 | 3.5143 | 4.0113 | 4.5084 | 5.0055 | 5.5027 | 6.0001 | 6.4974 | 6.9949 | 7.4924 | 7.9901 | 8.4878 | 8.9855 | 9.4834 | 9.9813 | 10.4793 | 10.9775 | 11.4756 | 11.9739 | 12.4723 | 12.9707 | 13.4693 | 13.9679 | 14.4666 | 14.9654 | 15.4643 | 15.9633 | 16.4624 | 16.9616 | 17.4609 | 17.9602 | 18.4597 | 18.9593
1895.72 | 1.527 | 2.0237 | 2.5205 | 3.0173 | 3.5143 | 4.0113 | 4.5084 | 5.0055 | 5.5027 | 6 | 6.4974 | 6.9949 | 7.4924 | 7.99 | 8.4877 | 8.9855 | 9.4834 | 9.9813 | 10.4793 | 10.9775 | 11.4756 | 11.9739 | 12.4723 | 12.9707 | 13.4693 | 13.9679 | 14.4666 | 14.9654 | 15.4643 | 15.9633 | 16.4624 | 16.9616 | 17.4609 | 17.9603 | 18.4597 | 18.9593
3650 | 1.5268 | 2.0235 | 2.5203 | 3.0171 | 3.5141 | 4.0111 | 4.5082 | 5.0053 | 5.5026 | 5.9999 | 6.4973 | 6.9948 | 7.4923 | 7.99 | 8.4877 | 8.9855 | 9.4833 | 9.9813 | 10.4793 | 10.9775 | 11.4757 | 11.974 | 12.4723 | 12.9708 | 13.4694 | 13.968 | 14.4667 | 14.9656 | 15.4645 | 15.9635 | 16.4626 | 16.9618 | 17.4611 | 17.9605 | 18.46 | 18.9596
3931.18 | 1.5267 | 2.0235 | 2.5202 | 3.0171 | 3.5141 | 4.0111 | 4.5082 | 5.0053 | 5.5026 | 5.9999 | 6.4973 | 6.9948 | 7.4923 | 7.99 | 8.4877 | 8.9855 | 9.4833 | 9.9813 | 10.4793 | 10.9775 | 11.4757 | 11.974 | 12.4723 | 12.9708 | 13.4694 | 13.968 | 14.4667 | 14.9656 | 15.4645 | 15.9635 | 16.4626 | 16.9618 | 17.4611 | 17.9605 | 18.46 | 18.9596