## Calculation Settings
Reservoir Data |  |  | well geometry
depth | 3000 | m | depth | 3000 | m
T_rock | 108.5 | °C | tub_id | 0.1 | m
T_surf | 11 | °C | tub_od | 0.13 | m
geo_flux | 0.078747 | W / m^2 | cas_id | 0.17787 | m
geo_gradient | 0.0325 | °C/m | cas_od | 0.19287 | m
k_rocks | 2.423 | W / (m K) | k_insulation | 0.1 | W/(m*K)
c_rocks | 0.90267 | kJ / (kg K) | d_tub | 0.1 | m
rho_rocks | 2600 | kg / m^3 | d_ann_int | 0.13 | m
alpha_rocks | 1.0324e-06 | - | d_ann_out | 0.17787 | m
|  |  | tkn_annulus | 0.023935 | m
Input Conditions |  |  | d_h_ann | 0.04787 | m
fluid | Water |  | r_ins | 0.41757 | (m*K)/W
P_in | 1.3 | MPa
T_in | 45 | C | Heating Section Data
rho_in | 990.7363 | kg/m^3 | tub_id | 0.1 | m
m_dot | 8.8015 | kg/s | tub_od | 0.13 | m
|  |  | cas_id | 0.17787 | m
Calculation Options |  |  | cas_od | 0.19287 | m
use rk | TRUE |  | k_insulation | 0.1 | W/(m*K)
well class | REELWEEL_BHE |  | d_tub | 0.1 | m
well model | None |  | d_ann_int | 0.13 | m
pressure losses | considered |  | d_ann_out | 0.17787 | m
heat transfer | considered |  | tkn_annulus | 0.023935 | m
heating section | REELWELLHeatingSection |  | d_h_ann | 0.04787 | m
hs - integration | RK45 |  | r_ins | 0.41757 | (m*K)/W
hs - internal heat exc | considered

## Main Results
Time | T_out | P_out | W_out
days | °C | MPa | kW
0.08 | 88.5723 | 0.71778 | 1601.6725
0.168 | 85.962 | 0.66827 | 1504.8065
0.25 | 85.5447 | 0.65976 | 1489.3206
0.5 | 81.4571 | 0.57514 | 1337.6906
1 | 77.809 | 0.49961 | 1202.4477
1.25 | 76.7059 | 0.47695 | 1161.5683
2.5 | 73.6073 | 0.41395 | 1046.7781
5 | 70.9855 | 0.36147 | 949.6959
7 | 69.8639 | 0.33927 | 908.1781
7.78 | 69.5301 | 0.3327 | 895.8207
15 | 67.6311 | 0.29555 | 825.5435
16.35 | 67.4025 | 0.29111 | 817.0823
28.41 | 66.036 | 0.26471 | 766.5238
30 | 65.91 | 0.26229 | 761.8628
85.25 | 63.7505 | 0.22111 | 681.9822
91 | 63.63 | 0.21883 | 677.526
176.99 | 62.4841 | 0.19726 | 635.1484
182.5 | 62.4347 | 0.19633 | 633.3199
365 | 61.3866 | 0.17677 | 594.5638
367.23 | 61.3779 | 0.17661 | 594.2438
730 | 60.4572 | 0.15955 | 560.2021
761.72 | 60.4036 | 0.15856 | 558.2203
1825 | 59.3796 | 0.13973 | 520.3629
1895.72 | 59.3381 | 0.13897 | 518.8303
3650 | 58.6597 | 0.12659 | 493.7553
3931.18 | 58.587 | 0.12526 | 491.065

## Temperature Profiles
Time | Annulus
days | 50 | 100 | 150 | 200 | 250 | 300 | 350 | 400 | 450 | 500 | 550 | 600 | 650 | 700 | 750 | 800 | 850 | 900 | 950 | 1000 | 1050 | 1100 | 1150 | 1200 | 1250 | 1300 | 1350 | 1400 | 1450 | 1500 | 1550 | 1600 | 1650 | 1700 | 1750 | 1800 | 1850 | 1900 | 1950 | 2000 | 2050 | 2100 | 2150 | 2200 | 2250 | 2300 | 2350 | 2400 | 2450 | 2500 | 2550 | 2600 | 2650 | 2700 | 2750 | 2800 | 2850 | 2900 | 2950 | 3000 | 3050 | 3100 | 3150 | 3200 | 3250 | 3300 | 3350 | 3400 | 3450 | 3500 | 3550 | 3600 | 3650 | 3700 | 3750 | 3800 | 3850 | 3900 | 3950 | 4000 | 4050 | 4100 | 4150 | 4200 | 4250 | 4300 | 4350 | 4400 | 4450 | 4500 | 4550 | 4600 | 4650 | 4700 | 4750 | 4800 | 4850 | 4900 | 4950 | 5000 | 5050 | 5100 | 5150 | 5200 | 5250 | 5300 | 5350 | 5400 | 5450 | 5500 | 5550 | 5600 | 5650 | 5700 | 5750 | 5800 | 5850 | 5900 | 5950 | 6000 | 6050 | 6100 | 6150 | 6200 | 6250 | 6300 | 6350 | 6400 | 6450 | 6500
0.08 | 44.3995 | 43.8517 | 43.3553 | 42.909 | 42.5116 | 42.1619 | 41.8499 | 41.5467 | 41.2544 | 40.9782 | 40.7226 | 40.4922 | 40.2914 | 40.1243 | 39.9948 | 39.9063 | 39.862 | 39.8648 | 39.9172 | 40.0212 | 40.1785 | 40.3903 | 40.6576 | 40.9806 | 41.3594 | 41.7936 | 42.2826 | 42.8252 | 43.4201 | 44.0657 | 44.7599 | 45.5008 | 46.286 | 47.1131 | 47.9793 | 48.8821 | 49.8185 | 50.7856 | 51.7804 | 52.8 | 53.841 | 54.9005 | 55.9751 | 57.0616 | 58.1568 | 59.2573 | 60.3597 | 61.4607 | 62.5567 | 63.6442 | 64.7197 | 65.7796 | 66.8202 | 67.8376 | 68.8281 | 69.7878 | 70.7126 | 71.6082 | 72.5142 | 73.4346 | 74.1711 | 74.8924 | 75.5991 | 76.2913 | 76.9693 | 77.6335 | 78.2842 | 78.9215 | 79.5458 | 80.1574 | 80.7564 | 81.3433 | 81.9181 | 82.4817 | 83.0344 | 83.5766 | 84.1082 | 84.6295 | 85.1406 | 85.6416 | 86.1326 | 86.6138 | 87.0854 | 87.5474 | 87.9999 | 88.4432 | 88.8774 | 89.3026 | 89.7189 | 90.1265 | 90.5255 | 90.9161 | 91.2984 | 91.6726 | 92.0388 | 92.3971 | 92.7478 | 93.0908 | 93.4265 | 93.7549 | 94.0762 | 94.3906 | 94.6982 | 94.9991 | 95.2935 | 95.5815 | 95.8634 | 96.1393 | 96.4093 | 96.6735 | 96.9322 | 97.1855 | 97.4336 | 97.6766 | 97.9147 | 98.148 | 98.3767 | 98.601 | 98.821 | 99.037 | 99.249 | 99.4573 | 99.6619 | 99.8632 | 100.0612 | 100.256 | 100.4469 | 100.6341 | 100.8174 | 100.9971
0.168 | 44.4918 | 44.0275 | 43.6062 | 43.2269 | 42.8887 | 42.5907 | 42.3281 | 42.0879 | 41.8706 | 41.678 | 41.5121 | 41.3744 | 41.2664 | 41.1897 | 41.1454 | 41.1347 | 41.1586 | 41.218 | 41.3136 | 41.4458 | 41.6151 | 41.8217 | 42.0657 | 42.3469 | 42.6652 | 43.0202 | 43.4115 | 43.8383 | 44.3 | 44.7958 | 45.3248 | 45.886 | 46.4783 | 47.1005 | 47.7516 | 48.4303 | 49.1352 | 49.8651 | 50.6186 | 51.3943 | 52.1909 | 53.007 | 53.8409 | 54.6915 | 55.557 | 56.4362 | 57.3275 | 58.2293 | 59.1403 | 60.0589 | 60.9835 | 61.9126 | 62.8447 | 63.7782 | 64.7116 | 65.6433 | 66.5716 | 67.495 | 68.4119 | 69.3205 | 70.0282 | 70.7236 | 71.4069 | 72.0783 | 72.7381 | 73.3864 | 74.0235 | 74.6494 | 75.2646 | 75.869 | 76.463 | 77.0467 | 77.6202 | 78.1841 | 78.7387 | 79.2842 | 79.8206 | 80.348 | 80.8666 | 81.3765 | 81.8777 | 82.3705 | 82.8548 | 83.3308 | 83.7986 | 84.2583 | 84.71 | 85.1539 | 85.5899 | 86.0183 | 86.4392 | 86.8526 | 87.2587 | 87.6576 | 88.0494 | 88.4341 | 88.812 | 89.1831 | 89.5475 | 89.9053 | 90.2567 | 90.6018 | 90.9406 | 91.2733 | 91.6 | 91.9209 | 92.2359 | 92.5453 | 92.8491 | 93.1475 | 93.4406 | 93.7285 | 94.0113 | 94.289 | 94.562 | 94.8301 | 95.0937 | 95.3527 | 95.6073 | 95.8576 | 96.1037 | 96.3458 | 96.584 | 96.8183 | 97.0489 | 97.2759 | 97.4994 | 97.7196 | 97.9366 | 98.1504
0.25 | 44.5047 | 44.0521 | 43.6414 | 43.2715 | 42.9417 | 42.6511 | 42.3954 | 42.1632 | 41.955 | 41.7723 | 41.6166 | 41.4894 | 41.3918 | 41.325 | 41.2902 | 41.2881 | 41.3197 | 41.3855 | 41.486 | 41.6218 | 41.7929 | 41.9995 | 42.2417 | 42.5192 | 42.8318 | 43.1792 | 43.5608 | 43.976 | 44.4242 | 44.9046 | 45.4165 | 45.9587 | 46.5305 | 47.1307 | 47.7583 | 48.4122 | 49.0913 | 49.7943 | 50.52 | 51.2672 | 52.0347 | 52.8212 | 53.6254 | 54.446 | 55.2818 | 56.1313 | 56.9934 | 57.8667 | 58.7498 | 59.6414 | 60.5402 | 61.4448 | 62.3539 | 63.2661 | 64.18 | 65.0943 | 66.0076 | 66.9184 | 67.8254 | 68.7272 | 69.4291 | 70.1192 | 70.7975 | 71.4644 | 72.12 | 72.7644 | 73.398 | 74.0208 | 74.6331 | 75.2351 | 75.8268 | 76.4086 | 76.9805 | 77.543 | 78.0964 | 78.6409 | 79.1766 | 79.7035 | 80.2218 | 80.7315 | 81.2328 | 81.7259 | 82.2106 | 82.6873 | 83.156 | 83.6167 | 84.0697 | 84.515 | 84.9527 | 85.3828 | 85.8057 | 86.2212 | 86.6296 | 87.0309 | 87.4253 | 87.8128 | 88.1936 | 88.5677 | 88.9353 | 89.2965 | 89.6514 | 90 | 90.3426 | 90.6792 | 91.0098 | 91.3347 | 91.6539 | 91.9676 | 92.2758 | 92.5786 | 92.8762 | 93.1687 | 93.4561 | 93.7386 | 94.0163 | 94.2893 | 94.5578 | 94.8217 | 95.0812 | 95.3365 | 95.5877 | 95.8347 | 96.0779 | 96.3172 | 96.5528 | 96.7848 | 97.0133 | 97.2384 | 97.4602 | 97.6788
0.5 | 44.6204 | 44.2733 | 43.958 | 43.674 | 43.4207 | 43.1976 | 43.0031 | 42.8334 | 42.6885 | 42.5687 | 42.4742 | 42.4052 | 42.3618 | 42.3443 | 42.3525 | 42.3865 | 42.4464 | 42.532 | 42.6431 | 42.7797 | 42.9415 | 43.1282 | 43.3397 | 43.5756 | 43.8355 | 44.1191 | 44.426 | 44.7557 | 45.1079 | 45.4821 | 45.8777 | 46.2944 | 46.7316 | 47.1889 | 47.6656 | 48.1614 | 48.6756 | 49.2078 | 49.7574 | 50.3239 | 50.9069 | 51.5057 | 52.1199 | 52.7489 | 53.3922 | 54.0495 | 54.72 | 55.4034 | 56.0992 | 56.8069 | 57.5259 | 58.256 | 58.9964 | 59.747 | 60.507 | 61.2762 | 62.0541 | 62.8402 | 63.6341 | 64.4353 | 65.0496 | 65.6558 | 66.2542 | 66.8447 | 67.4276 | 68.0029 | 68.5708 | 69.1312 | 69.6844 | 70.2303 | 70.7692 | 71.3011 | 71.8261 | 72.3443 | 72.856 | 73.3611 | 73.8598 | 74.3522 | 74.8382 | 75.318 | 75.7917 | 76.2593 | 76.7208 | 77.1764 | 77.6262 | 78.0701 | 78.5083 | 78.9408 | 79.3678 | 79.7891 | 80.2051 | 80.6156 | 81.0207 | 81.4207 | 81.8154 | 82.2049 | 82.5894 | 82.9689 | 83.3435 | 83.7132 | 84.078 | 84.4382 | 84.7936 | 85.1444 | 85.4907 | 85.8324 | 86.1698 | 86.5028 | 86.8314 | 87.1558 | 87.4761 | 87.7922 | 88.1043 | 88.4123 | 88.7164 | 89.0167 | 89.3131 | 89.6057 | 89.8947 | 90.18 | 90.4617 | 90.74 | 91.0147 | 91.286 | 91.554 | 91.8187 | 92.0802 | 92.3384 | 92.5936 | 92.8457
1 | 44.7025 | 44.4304 | 44.1834 | 43.9612 | 43.7634 | 43.5895 | 43.4388 | 43.3096 | 43.2017 | 43.1151 | 43.0498 | 43.0058 | 42.9831 | 42.9817 | 43.0013 | 43.0418 | 43.1033 | 43.1854 | 43.288 | 43.4109 | 43.5539 | 43.7168 | 43.8993 | 44.1011 | 44.3221 | 44.5618 | 44.82 | 45.0964 | 45.3907 | 45.7027 | 46.0318 | 46.378 | 46.7408 | 47.1199 | 47.5149 | 47.9257 | 48.3518 | 48.793 | 49.2488 | 49.7191 | 50.2035 | 50.7017 | 51.2134 | 51.7383 | 52.2761 | 52.8266 | 53.3895 | 53.9645 | 54.5513 | 55.1497 | 55.7594 | 56.3802 | 57.0119 | 57.6542 | 58.3069 | 58.9697 | 59.6426 | 60.3251 | 61.0172 | 61.7187 | 62.2466 | 62.7691 | 63.2863 | 63.7983 | 64.3051 | 64.8067 | 65.3032 | 65.7947 | 66.2812 | 66.7628 | 67.2395 | 67.7114 | 68.1785 | 68.6409 | 69.0987 | 69.5519 | 70.0005 | 70.4446 | 70.8843 | 71.3196 | 71.7505 | 72.1771 | 72.5994 | 73.0175 | 73.4314 | 73.8411 | 74.2467 | 74.6482 | 75.0457 | 75.4393 | 75.8288 | 76.2145 | 76.5962 | 76.9742 | 77.3483 | 77.7187 | 78.0854 | 78.4484 | 78.8078 | 79.1636 | 79.5158 | 79.8645 | 80.2097 | 80.5515 | 80.8899 | 81.2248 | 81.5565 | 81.8849 | 82.21 | 82.5319 | 82.8506 | 83.1661 | 83.4785 | 83.7879 | 84.0942 | 84.3975 | 84.6978 | 84.9952 | 85.2897 | 85.5813 | 85.87 | 86.156 | 86.4392 | 86.7196 | 86.9973 | 87.2724 | 87.5449 | 87.8147 | 88.0819 | 88.3466
1.25 | 44.7238 | 44.4713 | 44.2422 | 44.0361 | 43.8528 | 43.6919 | 43.5528 | 43.4339 | 43.3352 | 43.2567 | 43.1983 | 43.1601 | 43.1418 | 43.1435 | 43.1651 | 43.2063 | 43.2671 | 43.3474 | 43.4469 | 43.5654 | 43.7028 | 43.8588 | 44.0332 | 44.2257 | 44.4362 | 44.6643 | 44.9098 | 45.1724 | 45.4519 | 45.7479 | 46.0602 | 46.3885 | 46.7325 | 47.092 | 47.4665 | 47.856 | 48.26 | 48.6784 | 49.1108 | 49.5569 | 50.0165 | 50.4894 | 50.9752 | 51.4737 | 51.9848 | 52.508 | 53.0432 | 53.5902 | 54.1487 | 54.7185 | 55.2995 | 55.8913 | 56.4938 | 57.1068 | 57.7301 | 58.3635 | 59.0068 | 59.6599 | 60.3226 | 60.9947 | 61.4976 | 61.9958 | 62.4893 | 62.9782 | 63.4625 | 63.9422 | 64.4174 | 64.8882 | 65.3545 | 65.8165 | 66.2742 | 66.7275 | 67.1767 | 67.6216 | 68.0624 | 68.4991 | 68.9317 | 69.3604 | 69.785 | 70.2058 | 70.6226 | 71.0355 | 71.4446 | 71.8499 | 72.2515 | 72.6493 | 73.0435 | 73.4339 | 73.8208 | 74.2041 | 74.5838 | 74.96 | 75.3327 | 75.702 | 76.0678 | 76.4303 | 76.7894 | 77.1452 | 77.4977 | 77.8469 | 78.193 | 78.5358 | 78.8755 | 79.2121 | 79.5456 | 79.876 | 80.2034 | 80.5278 | 80.8492 | 81.1677 | 81.4832 | 81.7959 | 82.1058 | 82.4128 | 82.7171 | 83.0186 | 83.3174 | 83.6135 | 83.9069 | 84.1977 | 84.4858 | 84.7714 | 85.0544 | 85.3349 | 85.613 | 85.8885 | 86.1616 | 86.4323 | 86.7006 | 86.9665
2.5 | 44.7767 | 44.5728 | 44.3881 | 44.2224 | 44.0754 | 43.9469 | 43.8365 | 43.7433 | 43.6673 | 43.6083 | 43.5663 | 43.5412 | 43.533 | 43.5416 | 43.5668 | 43.6086 | 43.6667 | 43.7412 | 43.8317 | 43.9382 | 44.0605 | 44.1984 | 44.3518 | 44.5204 | 44.7041 | 44.9027 | 45.116 | 45.3437 | 45.5857 | 45.8417 | 46.1117 | 46.3952 | 46.6923 | 47.0026 | 47.3259 | 47.6621 | 48.0109 | 48.3721 | 48.7456 | 49.1312 | 49.5286 | 49.9377 | 50.3584 | 50.7903 | 51.2334 | 51.6875 | 52.1524 | 52.6279 | 53.114 | 53.6104 | 54.117 | 54.6337 | 55.1603 | 55.6968 | 56.2429 | 56.7985 | 57.3636 | 57.9379 | 58.5215 | 59.1142 | 59.5507 | 59.9839 | 60.4138 | 60.8405 | 61.264 | 61.6843 | 62.1015 | 62.5156 | 62.9266 | 63.3345 | 63.7394 | 64.1413 | 64.5402 | 64.9361 | 65.3291 | 65.7191 | 66.1063 | 66.4907 | 66.8721 | 67.2508 | 67.6267 | 67.9998 | 68.3702 | 68.7378 | 69.1028 | 69.465 | 69.8246 | 70.1815 | 70.5358 | 70.8876 | 71.2367 | 71.5833 | 71.9274 | 72.2689 | 72.6079 | 72.9445 | 73.2786 | 73.6103 | 73.9396 | 74.2664 | 74.5909 | 74.9131 | 75.2329 | 75.5504 | 75.8656 | 76.1785 | 76.4892 | 76.7977 | 77.1039 | 77.4079 | 77.7098 | 78.0094 | 78.307 | 78.6024 | 78.8957 | 79.187 | 79.4761 | 79.7632 | 80.0483 | 80.3314 | 80.6125 | 80.8916 | 81.1687 | 81.4439 | 81.7171 | 81.9885 | 82.258 | 82.5256 | 82.7913 | 83.0552
5 | 44.8148 | 44.6459 | 44.4933 | 44.3568 | 44.2361 | 44.1311 | 44.0415 | 43.9667 | 43.9067 | 43.8614 | 43.8307 | 43.8146 | 43.8129 | 43.8257 | 43.8527 | 43.894 | 43.9493 | 44.0187 | 44.1018 | 44.1988 | 44.3092 | 44.4332 | 44.5705 | 44.7209 | 44.8844 | 45.0607 | 45.2497 | 45.4514 | 45.6654 | 45.8917 | 46.13 | 46.3803 | 46.6424 | 46.9161 | 47.2013 | 47.4978 | 47.8054 | 48.1241 | 48.4536 | 48.7939 | 49.1447 | 49.506 | 49.8776 | 50.2593 | 50.6511 | 51.0528 | 51.4642 | 51.8854 | 52.316 | 52.7561 | 53.2056 | 53.6642 | 54.132 | 54.6087 | 55.0944 | 55.589 | 56.0922 | 56.6041 | 57.1246 | 57.6536 | 58.0379 | 58.4198 | 58.7994 | 59.1766 | 59.5516 | 59.9243 | 60.2948 | 60.663 | 61.029 | 61.3928 | 61.7543 | 62.1137 | 62.471 | 62.8261 | 63.179 | 63.5298 | 63.8786 | 64.2252 | 64.5698 | 64.9123 | 65.2528 | 65.5913 | 65.9277 | 66.2622 | 66.5946 | 66.9251 | 67.2537 | 67.5802 | 67.9049 | 68.2276 | 68.5485 | 68.8674 | 69.1845 | 69.4997 | 69.813 | 70.1246 | 70.4343 | 70.7421 | 71.0482 | 71.3525 | 71.6551 | 71.9558 | 72.2549 | 72.5522 | 72.8477 | 73.1416 | 73.4338 | 73.7243 | 74.0131 | 74.3003 | 74.5858 | 74.8697 | 75.152 | 75.4326 | 75.7117 | 75.9892 | 76.2651 | 76.5394 | 76.8122 | 77.0835 | 77.3532 | 77.6214 | 77.8882 | 78.1534 | 78.4172 | 78.6794 | 78.9403 | 79.1997 | 79.4576 | 79.7141
7 | 44.8295 | 44.6742 | 44.5341 | 44.4088 | 44.2983 | 44.2024 | 44.1209 | 44.0532 | 43.9994 | 43.9593 | 43.9328 | 43.9201 | 43.9208 | 43.935 | 43.9626 | 44.0035 | 44.0576 | 44.1247 | 44.2048 | 44.2978 | 44.4035 | 44.5217 | 44.6525 | 44.7957 | 44.951 | 45.1184 | 45.2978 | 45.489 | 45.6918 | 45.9062 | 46.132 | 46.369 | 46.6172 | 46.8763 | 47.1463 | 47.4269 | 47.7181 | 48.0198 | 48.3317 | 48.6538 | 48.986 | 49.3281 | 49.6799 | 50.0415 | 50.4126 | 50.7931 | 51.183 | 51.5821 | 51.9904 | 52.4077 | 52.8339 | 53.2689 | 53.7126 | 54.165 | 54.626 | 55.0955 | 55.5734 | 56.0596 | 56.554 | 57.0567 | 57.4196 | 57.7806 | 58.1396 | 58.4965 | 58.8516 | 59.2046 | 59.5557 | 59.9049 | 60.2522 | 60.5975 | 60.941 | 61.2826 | 61.6223 | 61.9602 | 62.2962 | 62.6305 | 62.9628 | 63.2934 | 63.6222 | 63.9493 | 64.2745 | 64.598 | 64.9198 | 65.2398 | 65.5581 | 65.8747 | 66.1896 | 66.5028 | 66.8144 | 67.1243 | 67.4325 | 67.7391 | 68.044 | 68.3473 | 68.6491 | 68.9492 | 69.2477 | 69.5447 | 69.8401 | 70.1339 | 70.4262 | 70.717 | 71.0062 | 71.294 | 71.5802 | 71.8649 | 72.1482 | 72.43 | 72.7103 | 72.9892 | 73.2666 | 73.5426 | 73.8172 | 74.0904 | 74.3622 | 74.6326 | 74.9016 | 75.1692 | 75.4355 | 75.7005 | 75.9641 | 76.2263 | 76.4873 | 76.7469 | 77.0053 | 77.2623 | 77.5181 | 77.7726 | 78.0258 | 78.2778
7.78 | 44.8337 | 44.6824 | 44.5457 | 44.4237 | 44.3161 | 44.2228 | 44.1436 | 44.078 | 44.0259 | 43.9873 | 43.9621 | 43.9503 | 43.9517 | 43.9663 | 43.994 | 44.0348 | 44.0885 | 44.155 | 44.2342 | 44.326 | 44.4302 | 44.5469 | 44.6758 | 44.8168 | 44.9697 | 45.1346 | 45.3112 | 45.4993 | 45.6989 | 45.9099 | 46.132 | 46.3652 | 46.6093 | 46.8641 | 47.1297 | 47.4057 | 47.6921 | 47.9888 | 48.2957 | 48.6125 | 48.9392 | 49.2757 | 49.6219 | 49.9775 | 50.3426 | 50.717 | 51.1006 | 51.4933 | 51.895 | 52.3056 | 52.725 | 53.1531 | 53.5898 | 54.0351 | 54.4889 | 54.951 | 55.4214 | 55.9 | 56.3869 | 56.8818 | 57.2385 | 57.5933 | 57.9463 | 58.2973 | 58.6465 | 58.9937 | 59.3392 | 59.6828 | 60.0245 | 60.3645 | 60.7026 | 61.0389 | 61.3735 | 61.7063 | 62.0373 | 62.3666 | 62.6941 | 63.0199 | 63.3441 | 63.6665 | 63.9872 | 64.3062 | 64.6236 | 64.9393 | 65.2534 | 65.5658 | 65.8766 | 66.1858 | 66.4934 | 66.7994 | 67.1039 | 67.4067 | 67.708 | 68.0077 | 68.3059 | 68.6026 | 68.8977 | 69.1914 | 69.4835 | 69.7741 | 70.0633 | 70.351 | 70.6372 | 70.922 | 71.2054 | 71.4873 | 71.7678 | 72.0469 | 72.3246 | 72.6009 | 72.8758 | 73.1493 | 73.4215 | 73.6924 | 73.9619 | 74.23 | 74.4969 | 74.7624 | 75.0266 | 75.2895 | 75.5511 | 75.8115 | 76.0706 | 76.3284 | 76.585 | 76.8403 | 77.0944 | 77.3473 | 77.599 | 77.8494
15 | 44.8565 | 44.726 | 44.6086 | 44.504 | 44.4121 | 44.3329 | 44.2661 | 44.2114 | 44.1687 | 44.1381 | 44.1193 | 44.1124 | 44.1174 | 44.134 | 44.1623 | 44.2022 | 44.2536 | 44.3164 | 44.3905 | 44.4759 | 44.5724 | 44.6799 | 44.7983 | 44.9276 | 45.0676 | 45.2182 | 45.3793 | 45.5508 | 45.7326 | 45.9246 | 46.1267 | 46.3387 | 46.5605 | 46.7921 | 47.0334 | 47.2841 | 47.5443 | 47.8138 | 48.0924 | 48.3802 | 48.677 | 48.9827 | 49.2972 | 49.6205 | 49.9523 | 50.2927 | 50.6415 | 50.9987 | 51.3641 | 51.7378 | 52.1195 | 52.5093 | 52.9071 | 53.3128 | 53.7263 | 54.1475 | 54.5765 | 55.0131 | 55.4573 | 55.909 | 56.2313 | 56.5521 | 56.8715 | 57.1895 | 57.5061 | 57.8212 | 58.1349 | 58.4473 | 58.7582 | 59.0678 | 59.3759 | 59.6828 | 59.9882 | 60.2924 | 60.5951 | 60.8966 | 61.1967 | 61.4955 | 61.793 | 62.0892 | 62.3841 | 62.6777 | 62.9701 | 63.2612 | 63.551 | 63.8396 | 64.1269 | 64.413 | 64.6978 | 64.9815 | 65.2639 | 65.5451 | 65.8251 | 66.1039 | 66.3815 | 66.658 | 66.9333 | 67.2074 | 67.4803 | 67.7522 | 68.0228 | 68.2924 | 68.5608 | 68.828 | 69.0942 | 69.3593 | 69.6233 | 69.8861 | 70.1479 | 70.4086 | 70.6683 | 70.9269 | 71.1844 | 71.4409 | 71.6963 | 71.9507 | 72.2041 | 72.4564 | 72.7077 | 72.958 | 73.2074 | 73.4557 | 73.703 | 73.9494 | 74.1947 | 74.4391 | 74.6826 | 74.9251 | 75.1666 | 75.4072
16.35 | 44.8591 | 44.731 | 44.6157 | 44.5131 | 44.4231 | 44.3455 | 44.2801 | 44.2266 | 44.185 | 44.1553 | 44.1372 | 44.1309 | 44.1362 | 44.1531 | 44.1814 | 44.2212 | 44.2723 | 44.3347 | 44.4082 | 44.4928 | 44.5884 | 44.6948 | 44.812 | 44.9399 | 45.0784 | 45.2274 | 45.3867 | 45.5562 | 45.736 | 45.9257 | 46.1255 | 46.335 | 46.5543 | 46.7831 | 47.0215 | 47.2693 | 47.5264 | 47.7927 | 48.0681 | 48.3525 | 48.6458 | 48.9479 | 49.2587 | 49.5782 | 49.9061 | 50.2425 | 50.5872 | 50.9402 | 51.3014 | 51.6707 | 52.0481 | 52.4334 | 52.8266 | 53.2276 | 53.6363 | 54.0527 | 54.4768 | 54.9084 | 55.3476 | 55.7942 | 56.1124 | 56.4293 | 56.7447 | 57.0588 | 57.3715 | 57.6829 | 57.9929 | 58.3015 | 58.6088 | 58.9147 | 59.2194 | 59.5227 | 59.8247 | 60.1254 | 60.4248 | 60.7229 | 61.0198 | 61.3153 | 61.6096 | 61.9027 | 62.1945 | 62.485 | 62.7744 | 63.0625 | 63.3494 | 63.635 | 63.9195 | 64.2028 | 64.4849 | 64.7658 | 65.0455 | 65.3241 | 65.6015 | 65.8777 | 66.1528 | 66.4268 | 66.6996 | 66.9713 | 67.2419 | 67.5113 | 67.7797 | 68.047 | 68.3132 | 68.5783 | 68.8423 | 69.1052 | 69.3671 | 69.628 | 69.8877 | 70.1465 | 70.4042 | 70.6609 | 70.9165 | 71.1711 | 71.4248 | 71.6774 | 71.929 | 72.1797 | 72.4293 | 72.678 | 72.9257 | 73.1724 | 73.4182 | 73.6631 | 73.9069 | 74.1499 | 74.3919 | 74.633 | 74.8732 | 75.1124
28.41 | 44.874 | 44.7597 | 44.657 | 44.5658 | 44.4861 | 44.4177 | 44.3605 | 44.3142 | 44.2787 | 44.2541 | 44.2402 | 44.237 | 44.2445 | 44.2625 | 44.2911 | 44.3301 | 44.3795 | 44.4392 | 44.5092 | 44.5893 | 44.6794 | 44.7796 | 44.8896 | 45.0095 | 45.1391 | 45.2783 | 45.4271 | 45.5853 | 45.7529 | 45.9298 | 46.1158 | 46.3109 | 46.515 | 46.728 | 46.9499 | 47.1804 | 47.4196 | 47.6673 | 47.9234 | 48.1879 | 48.4607 | 48.7417 | 49.0309 | 49.328 | 49.6331 | 49.9461 | 50.2669 | 50.5955 | 50.9317 | 51.2755 | 51.6268 | 51.9856 | 52.3518 | 52.7254 | 53.1062 | 53.4942 | 53.8895 | 54.2918 | 54.7012 | 55.1177 | 55.4122 | 55.7056 | 55.9979 | 56.289 | 56.5791 | 56.8681 | 57.156 | 57.4428 | 57.7285 | 58.0132 | 58.2968 | 58.5793 | 58.8607 | 59.1412 | 59.4206 | 59.6989 | 59.9762 | 60.2525 | 60.5278 | 60.802 | 61.0753 | 61.3476 | 61.6188 | 61.8891 | 62.1584 | 62.4267 | 62.694 | 62.9604 | 63.2258 | 63.4903 | 63.7538 | 64.0163 | 64.278 | 64.5387 | 64.7984 | 65.0573 | 65.3152 | 65.5722 | 65.8284 | 66.0836 | 66.3379 | 66.5913 | 66.8439 | 67.0956 | 67.3464 | 67.5963 | 67.8454 | 68.0936 | 68.341 | 68.5875 | 68.8332 | 69.078 | 69.322 | 69.5652 | 69.8076 | 70.0491 | 70.2899 | 70.5298 | 70.769 | 71.0074 | 71.2449 | 71.4817 | 71.7177 | 71.953 | 72.1874 | 72.4211 | 72.6541 | 72.8863 | 73.1177 | 73.3484
30 | 44.8753 | 44.7622 | 44.6607 | 44.5705 | 44.4917 | 44.4241 | 44.3676 | 44.322 | 44.2871 | 44.2629 | 44.2493 | 44.2464 | 44.2541 | 44.2722 | 44.3008 | 44.3397 | 44.389 | 44.4485 | 44.5181 | 44.5978 | 44.6874 | 44.787 | 44.8964 | 45.0156 | 45.1444 | 45.2827 | 45.4305 | 45.5877 | 45.7542 | 45.9299 | 46.1147 | 46.3085 | 46.5113 | 46.7228 | 46.9432 | 47.1721 | 47.4097 | 47.6557 | 47.9101 | 48.1728 | 48.4438 | 48.7229 | 49.01 | 49.3052 | 49.6082 | 49.9191 | 50.2377 | 50.5641 | 50.898 | 51.2395 | 51.5885 | 51.9448 | 52.3086 | 52.6796 | 53.0579 | 53.4434 | 53.836 | 54.2357 | 54.6424 | 55.0561 | 55.3484 | 55.6397 | 55.9299 | 56.219 | 56.507 | 56.794 | 57.0798 | 57.3646 | 57.6484 | 57.9311 | 58.2128 | 58.4934 | 58.773 | 59.0516 | 59.3291 | 59.6056 | 59.8812 | 60.1557 | 60.4292 | 60.7017 | 60.9733 | 61.2439 | 61.5134 | 61.7821 | 62.0497 | 62.3164 | 62.5822 | 62.847 | 63.1109 | 63.3738 | 63.6358 | 63.8969 | 64.157 | 64.4163 | 64.6746 | 64.9321 | 65.1886 | 65.4442 | 65.699 | 65.9529 | 66.2059 | 66.458 | 66.7093 | 66.9597 | 67.2092 | 67.4579 | 67.7058 | 67.9528 | 68.199 | 68.4444 | 68.6889 | 68.9326 | 69.1755 | 69.4177 | 69.6589 | 69.8994 | 70.1392 | 70.3781 | 70.6162 | 70.8536 | 71.0902 | 71.326 | 71.5611 | 71.7954 | 72.0289 | 72.2617 | 72.4938 | 72.7251 | 72.9557 | 73.1856
85.25 | 44.8969 | 44.8037 | 44.7203 | 44.6467 | 44.5828 | 44.5286 | 44.4838 | 44.4484 | 44.4222 | 44.4053 | 44.3976 | 44.399 | 44.4096 | 44.4292 | 44.4578 | 44.4953 | 44.5418 | 44.5971 | 44.6612 | 44.734 | 44.8154 | 44.9054 | 45.004 | 45.111 | 45.2264 | 45.3501 | 45.482 | 45.6221 | 45.7704 | 45.9266 | 46.0908 | 46.2629 | 46.4429 | 46.6305 | 46.8259 | 47.0289 | 47.2394 | 47.4574 | 47.6828 | 47.9155 | 48.1555 | 48.4027 | 48.657 | 48.9185 | 49.1869 | 49.4623 | 49.7446 | 50.0338 | 50.3298 | 50.6324 | 50.9418 | 51.2578 | 51.5804 | 51.9095 | 52.2451 | 52.5872 | 52.9356 | 53.2904 | 53.6516 | 54.019 | 54.2754 | 54.531 | 54.786 | 55.0402 | 55.2936 | 55.5464 | 55.7984 | 56.0497 | 56.3003 | 56.5502 | 56.7994 | 57.0479 | 57.2956 | 57.5427 | 57.7891 | 58.0348 | 58.2799 | 58.5242 | 58.7679 | 59.0109 | 59.2532 | 59.4949 | 59.7359 | 59.9763 | 60.216 | 60.4551 | 60.6935 | 60.9312 | 61.1684 | 61.4049 | 61.6408 | 61.876 | 62.1107 | 62.3447 | 62.5781 | 62.8109 | 63.043 | 63.2746 | 63.5056 | 63.736 | 63.9658 | 64.195 | 64.4236 | 64.6516 | 64.8791 | 65.106 | 65.3323 | 65.5581 | 65.7833 | 66.0079 | 66.232 | 66.4555 | 66.6785 | 66.9009 | 67.1228 | 67.3441 | 67.5649 | 67.7852 | 68.005 | 68.2242 | 68.4429 | 68.6611 | 68.8788 | 69.096 | 69.3127 | 69.5288 | 69.7445 | 69.9597 | 70.1744 | 70.3886
91 | 44.898 | 44.8059 | 44.7235 | 44.6508 | 44.5877 | 44.5341 | 44.4899 | 44.455 | 44.4294 | 44.4128 | 44.4054 | 44.4071 | 44.4178 | 44.4374 | 44.466 | 44.5035 | 44.5498 | 44.6049 | 44.6686 | 44.7411 | 44.822 | 44.9116 | 45.0095 | 45.1158 | 45.2305 | 45.3534 | 45.4845 | 45.6237 | 45.7709 | 45.9261 | 46.0892 | 46.2601 | 46.4388 | 46.6252 | 46.8192 | 47.0208 | 47.2298 | 47.4463 | 47.6701 | 47.9012 | 48.1395 | 48.385 | 48.6375 | 48.8971 | 49.1637 | 49.4372 | 49.7175 | 50.0047 | 50.2985 | 50.5991 | 50.9063 | 51.2201 | 51.5404 | 51.8673 | 52.2005 | 52.5402 | 52.8862 | 53.2386 | 53.5972 | 53.9621 | 54.2165 | 54.4703 | 54.7233 | 54.9756 | 55.2271 | 55.478 | 55.7282 | 55.9777 | 56.2264 | 56.4745 | 56.7219 | 56.9686 | 57.2146 | 57.46 | 57.7047 | 57.9487 | 58.192 | 58.4347 | 58.6767 | 58.9181 | 59.1588 | 59.3988 | 59.6383 | 59.877 | 60.1152 | 60.3527 | 60.5896 | 60.8259 | 61.0615 | 61.2965 | 61.5309 | 61.7647 | 61.9979 | 62.2305 | 62.4625 | 62.6939 | 62.9247 | 63.1549 | 63.3845 | 63.6135 | 63.842 | 64.0699 | 64.2972 | 64.524 | 64.7502 | 64.9758 | 65.2009 | 65.4254 | 65.6494 | 65.8728 | 66.0957 | 66.318 | 66.5399 | 66.7611 | 66.9819 | 67.2021 | 67.4218 | 67.641 | 67.8597 | 68.0779 | 68.2955 | 68.5127 | 68.7293 | 68.9455 | 69.1612 | 69.3763 | 69.591 | 69.8052 | 70.019 | 70.2322
176.99 | 44.9086 | 44.8261 | 44.7526 | 44.688 | 44.6322 | 44.5851 | 44.5467 | 44.5167 | 44.4953 | 44.4822 | 44.4776 | 44.4813 | 44.4933 | 44.5135 | 44.542 | 44.5787 | 44.6234 | 44.6763 | 44.7371 | 44.806 | 44.8827 | 44.9673 | 45.0597 | 45.1598 | 45.2677 | 45.3831 | 45.5061 | 45.6366 | 45.7745 | 45.9198 | 46.0725 | 46.2324 | 46.3995 | 46.5737 | 46.755 | 46.9433 | 47.1386 | 47.3407 | 47.5497 | 47.7655 | 47.9881 | 48.2172 | 48.453 | 48.6954 | 48.9443 | 49.1996 | 49.4613 | 49.7294 | 50.0038 | 50.2845 | 50.5713 | 50.8643 | 51.1635 | 51.4687 | 51.78 | 52.0973 | 52.4206 | 52.7498 | 53.0848 | 53.4258 | 53.6618 | 53.8973 | 54.1323 | 54.3667 | 54.6005 | 54.8337 | 55.0665 | 55.2986 | 55.5302 | 55.7613 | 55.9918 | 56.2218 | 56.4513 | 56.6802 | 56.9086 | 57.1364 | 57.3638 | 57.5906 | 57.8169 | 58.0427 | 58.268 | 58.4927 | 58.717 | 58.9408 | 59.164 | 59.3868 | 59.6091 | 59.8309 | 60.0522 | 60.273 | 60.4934 | 60.7132 | 60.9326 | 61.1515 | 61.37 | 61.588 | 61.8055 | 62.0226 | 62.2392 | 62.4553 | 62.671 | 62.8863 | 63.1011 | 63.3155 | 63.5294 | 63.7429 | 63.956 | 64.1686 | 64.3808 | 64.5926 | 64.804 | 65.0149 | 65.2254 | 65.4356 | 65.6453 | 65.8546 | 66.0635 | 66.272 | 66.4801 | 66.6878 | 66.8951 | 67.102 | 67.3086 | 67.5148 | 67.7205 | 67.926 | 68.131 | 68.3357 | 68.54 | 68.7439
182.5 | 44.909 | 44.827 | 44.7539 | 44.6896 | 44.634 | 44.5872 | 44.549 | 44.5193 | 44.498 | 44.4851 | 44.4806 | 44.4844 | 44.4964 | 44.5167 | 44.5452 | 44.5818 | 44.6265 | 44.6793 | 44.74 | 44.8087 | 44.8852 | 44.9696 | 45.0618 | 45.1617 | 45.2692 | 45.3843 | 45.5069 | 45.6371 | 45.7746 | 45.9195 | 46.0717 | 46.2311 | 46.3977 | 46.5714 | 46.7522 | 46.9399 | 47.1346 | 47.3362 | 47.5446 | 47.7597 | 47.9815 | 48.21 | 48.4451 | 48.6867 | 48.9349 | 49.1894 | 49.4503 | 49.7176 | 49.9912 | 50.271 | 50.557 | 50.8491 | 51.1474 | 51.4517 | 51.762 | 52.0784 | 52.4006 | 52.7288 | 53.0629 | 53.4028 | 53.6381 | 53.8728 | 54.107 | 54.3406 | 54.5737 | 54.8062 | 55.0381 | 55.2696 | 55.5004 | 55.7308 | 55.9606 | 56.1899 | 56.4186 | 56.6468 | 56.8745 | 57.1017 | 57.3283 | 57.5545 | 57.7801 | 58.0052 | 58.2298 | 58.4539 | 58.6776 | 58.9007 | 59.1233 | 59.3454 | 59.5671 | 59.7883 | 60.0089 | 60.2291 | 60.4489 | 60.6681 | 60.8869 | 61.1053 | 61.3231 | 61.5405 | 61.7575 | 61.974 | 62.19 | 62.4056 | 62.6207 | 62.8354 | 63.0497 | 63.2635 | 63.4769 | 63.6899 | 63.9024 | 64.1146 | 64.3263 | 64.5375 | 64.7484 | 64.9588 | 65.1689 | 65.3785 | 65.5877 | 65.7965 | 66.005 | 66.213 | 66.4206 | 66.6279 | 66.8347 | 67.0412 | 67.2473 | 67.453 | 67.6584 | 67.8634 | 68.068 | 68.2722 | 68.4761 | 68.6796
365 | 44.9182 | 44.8446 | 44.7792 | 44.7219 | 44.6727 | 44.6315 | 44.5983 | 44.5728 | 44.5552 | 44.5453 | 44.5431 | 44.5485 | 44.5617 | 44.5824 | 44.6107 | 44.6465 | 44.6898 | 44.7405 | 44.7986 | 44.8641 | 44.9368 | 45.0168 | 45.1039 | 45.1983 | 45.2997 | 45.4081 | 45.5235 | 45.6459 | 45.7752 | 45.9112 | 46.0541 | 46.2037 | 46.3599 | 46.5228 | 46.6922 | 46.8681 | 47.0505 | 47.2393 | 47.4345 | 47.636 | 47.8437 | 48.0576 | 48.2777 | 48.5039 | 48.7362 | 48.9745 | 49.2188 | 49.469 | 49.7251 | 49.987 | 50.2548 | 50.5283 | 50.8075 | 51.0925 | 51.3831 | 51.6793 | 51.9811 | 52.2884 | 52.6013 | 52.9196 | 53.1385 | 53.357 | 53.575 | 53.7925 | 54.0096 | 54.2263 | 54.4426 | 54.6585 | 54.8739 | 55.0889 | 55.3035 | 55.5176 | 55.7314 | 55.9447 | 56.1577 | 56.3702 | 56.5823 | 56.7941 | 57.0054 | 57.2163 | 57.4269 | 57.6371 | 57.8468 | 58.0562 | 58.2652 | 58.4738 | 58.6821 | 58.89 | 59.0975 | 59.3046 | 59.5114 | 59.7178 | 59.9238 | 60.1295 | 60.3348 | 60.5398 | 60.7444 | 60.9487 | 61.1526 | 61.3562 | 61.5594 | 61.7623 | 61.9649 | 62.1671 | 62.369 | 62.5706 | 62.7718 | 62.9727 | 63.1733 | 63.3736 | 63.5735 | 63.7732 | 63.9725 | 64.1716 | 64.3703 | 64.5687 | 64.7668 | 64.9646 | 65.1621 | 65.3594 | 65.5563 | 65.7529 | 65.9493 | 66.1454 | 66.3412 | 66.5367 | 66.7319 | 66.9269 | 67.1216 | 67.316
367.23 | 44.9182 | 44.8447 | 44.7794 | 44.7222 | 44.673 | 44.6319 | 44.5986 | 44.5732 | 44.5556 | 44.5457 | 44.5436 | 44.5491 | 44.5622 | 44.5829 | 44.6112 | 44.647 | 44.6903 | 44.741 | 44.7991 | 44.8645 | 44.9372 | 45.0171 | 45.1043 | 45.1986 | 45.2999 | 45.4083 | 45.5237 | 45.646 | 45.7752 | 45.9112 | 46.0539 | 46.2034 | 46.3596 | 46.5224 | 46.6917 | 46.8675 | 47.0498 | 47.2385 | 47.4336 | 47.6349 | 47.8426 | 48.0564 | 48.2763 | 48.5024 | 48.7346 | 48.9727 | 49.2169 | 49.4669 | 49.7229 | 49.9847 | 50.2523 | 50.5257 | 50.8047 | 51.0895 | 51.38 | 51.676 | 51.9776 | 52.2848 | 52.5975 | 52.9157 | 53.1344 | 53.3527 | 53.5706 | 53.788 | 54.005 | 54.2216 | 54.4377 | 54.6534 | 54.8687 | 55.0836 | 55.2981 | 55.5121 | 55.7258 | 55.939 | 56.1518 | 56.3642 | 56.5762 | 56.7878 | 56.9991 | 57.2099 | 57.4203 | 57.6304 | 57.84 | 58.0493 | 58.2582 | 58.4667 | 58.6748 | 58.8826 | 59.09 | 59.297 | 59.5037 | 59.71 | 59.9159 | 60.1215 | 60.3267 | 60.5316 | 60.7361 | 60.9403 | 61.1441 | 61.3476 | 61.5507 | 61.7535 | 61.956 | 62.1581 | 62.3599 | 62.5614 | 62.7625 | 62.9633 | 63.1638 | 63.364 | 63.5639 | 63.7634 | 63.9627 | 64.1616 | 64.3602 | 64.5586 | 64.7566 | 64.9543 | 65.1518 | 65.3489 | 65.5458 | 65.7423 | 65.9386 | 66.1346 | 66.3303 | 66.5257 | 66.7209 | 66.9158 | 67.1104 | 67.3048
730 | 44.9259 | 44.8595 | 44.8007 | 44.7493 | 44.7055 | 44.669 | 44.64 | 44.6182 | 44.6036 | 44.5962 | 44.5959 | 44.6028 | 44.6168 | 44.6378 | 44.6659 | 44.7009 | 44.7429 | 44.7919 | 44.8476 | 44.9102 | 44.9796 | 45.0558 | 45.1386 | 45.2281 | 45.3242 | 45.4268 | 45.536 | 45.6516 | 45.7736 | 45.902 | 46.0368 | 46.1778 | 46.3251 | 46.4785 | 46.6381 | 46.8037 | 46.9755 | 47.1532 | 47.3368 | 47.5264 | 47.7219 | 47.9231 | 48.1302 | 48.343 | 48.5615 | 48.7856 | 49.0153 | 49.2507 | 49.4915 | 49.7379 | 49.9897 | 50.247 | 50.5096 | 50.7777 | 51.051 | 51.3296 | 51.6135 | 51.9026 | 52.197 | 52.4965 | 52.7011 | 52.9053 | 53.1092 | 53.3128 | 53.516 | 53.7189 | 53.9215 | 54.1237 | 54.3256 | 54.5272 | 54.7284 | 54.9294 | 55.13 | 55.3302 | 55.5302 | 55.7299 | 55.9292 | 56.1282 | 56.327 | 56.5254 | 56.7235 | 56.9213 | 57.1188 | 57.316 | 57.5129 | 57.7096 | 57.9059 | 58.102 | 58.2977 | 58.4932 | 58.6884 | 58.8833 | 59.078 | 59.2723 | 59.4664 | 59.6603 | 59.8538 | 60.0471 | 60.2401 | 60.4329 | 60.6254 | 60.8177 | 61.0097 | 61.2014 | 61.3929 | 61.5841 | 61.7751 | 61.9659 | 62.1564 | 62.3467 | 62.5367 | 62.7265 | 62.9161 | 63.1054 | 63.2945 | 63.4834 | 63.6721 | 63.8605 | 64.0487 | 64.2367 | 64.4245 | 64.6121 | 64.7994 | 64.9866 | 65.1735 | 65.3603 | 65.5468 | 65.7332 | 65.9193 | 66.1053
761.72 | 44.9264 | 44.8604 | 44.8019 | 44.7509 | 44.7073 | 44.6712 | 44.6423 | 44.6207 | 44.6063 | 44.599 | 44.5989 | 44.6059 | 44.6199 | 44.6409 | 44.669 | 44.704 | 44.7459 | 44.7947 | 44.8504 | 44.9128 | 44.982 | 45.0579 | 45.1405 | 45.2297 | 45.3255 | 45.4278 | 45.5366 | 45.6518 | 45.7735 | 45.9015 | 46.0357 | 46.1763 | 46.323 | 46.4759 | 46.6349 | 46.8 | 46.9711 | 47.1482 | 47.3312 | 47.5201 | 47.7148 | 47.9154 | 48.1217 | 48.3337 | 48.5514 | 48.7747 | 49.0037 | 49.2381 | 49.4781 | 49.7236 | 49.9745 | 50.2309 | 50.4926 | 50.7596 | 51.0319 | 51.3096 | 51.5924 | 51.8805 | 52.1738 | 52.4722 | 52.676 | 52.8794 | 53.0825 | 53.2853 | 53.4877 | 53.6899 | 53.8916 | 54.0931 | 54.2942 | 54.495 | 54.6955 | 54.8956 | 55.0955 | 55.295 | 55.4942 | 55.6932 | 55.8918 | 56.0901 | 56.2881 | 56.4858 | 56.6831 | 56.8802 | 57.0771 | 57.2736 | 57.4698 | 57.6657 | 57.8614 | 58.0568 | 58.2518 | 58.4466 | 58.6412 | 58.8354 | 59.0294 | 59.2231 | 59.4166 | 59.6098 | 59.8027 | 59.9953 | 60.1877 | 60.3799 | 60.5717 | 60.7634 | 60.9548 | 61.1459 | 61.3368 | 61.5274 | 61.7178 | 61.908 | 62.0979 | 62.2876 | 62.477 | 62.6663 | 62.8553 | 63.044 | 63.2326 | 63.4209 | 63.609 | 63.7969 | 63.9846 | 64.172 | 64.3593 | 64.5463 | 64.7331 | 64.9198 | 65.1062 | 65.2924 | 65.4785 | 65.6643 | 65.8499 | 66.0354
1825 | 44.9346 | 44.8761 | 44.8245 | 44.7798 | 44.7418 | 44.7107 | 44.6862 | 44.6684 | 44.6571 | 44.6525 | 44.6543 | 44.6627 | 44.6776 | 44.6989 | 44.7267 | 44.7608 | 44.8013 | 44.8481 | 44.9012 | 44.9606 | 45.0261 | 45.0978 | 45.1757 | 45.2597 | 45.3497 | 45.4457 | 45.5477 | 45.6557 | 45.7695 | 45.8892 | 46.0148 | 46.1461 | 46.2831 | 46.4258 | 46.5742 | 46.7282 | 46.8878 | 47.0529 | 47.2235 | 47.3995 | 47.581 | 47.7678 | 47.96 | 48.1575 | 48.3603 | 48.5683 | 48.7815 | 48.9999 | 49.2234 | 49.4519 | 49.6856 | 49.9243 | 50.168 | 50.4167 | 50.6703 | 50.9288 | 51.1922 | 51.4605 | 51.7336 | 52.0116 | 52.1999 | 52.388 | 52.5759 | 52.7635 | 52.9509 | 53.138 | 53.3249 | 53.5116 | 53.698 | 53.8842 | 54.0701 | 54.2559 | 54.4414 | 54.6266 | 54.8117 | 54.9965 | 55.1811 | 55.3655 | 55.5497 | 55.7336 | 55.9174 | 56.1009 | 56.2842 | 56.4673 | 56.6503 | 56.833 | 57.0155 | 57.1978 | 57.3799 | 57.5618 | 57.7435 | 57.925 | 58.1064 | 58.2875 | 58.4685 | 58.6492 | 58.8298 | 59.0102 | 59.1905 | 59.3705 | 59.5504 | 59.7301 | 59.9096 | 60.089 | 60.2682 | 60.4472 | 60.6261 | 60.8048 | 60.9834 | 61.1618 | 61.34 | 61.5181 | 61.696 | 61.8738 | 62.0514 | 62.2289 | 62.4063 | 62.5835 | 62.7605 | 62.9374 | 63.1142 | 63.2909 | 63.4674 | 63.6438 | 63.8201 | 63.9962 | 64.1722 | 64.3481 | 64.5239 | 64.6995
1895.72 | 44.9349 | 44.8767 | 44.8254 | 44.7809 | 44.7432 | 44.7122 | 44.6879 | 44.6703 | 44.6591 | 44.6546 | 44.6565 | 44.665 | 44.6799 | 44.7012 | 44.7289 | 44.763 | 44.8035 | 44.8502 | 44.9032 | 44.9624 | 45.0278 | 45.0994 | 45.1771 | 45.2608 | 45.3506 | 45.4464 | 45.5481 | 45.6558 | 45.7693 | 45.8887 | 46.0139 | 46.1448 | 46.2815 | 46.4238 | 46.5717 | 46.7253 | 46.8844 | 47.049 | 47.2191 | 47.3946 | 47.5756 | 47.7619 | 47.9535 | 48.1504 | 48.3526 | 48.56 | 48.7725 | 48.9903 | 49.2131 | 49.441 | 49.674 | 49.912 | 50.1549 | 50.4029 | 50.6557 | 50.9135 | 51.1761 | 51.4436 | 51.7159 | 51.993 | 52.1808 | 52.3683 | 52.5555 | 52.7425 | 52.9293 | 53.1158 | 53.3021 | 53.4882 | 53.674 | 53.8596 | 54.045 | 54.2301 | 54.4151 | 54.5998 | 54.7842 | 54.9685 | 55.1525 | 55.3364 | 55.52 | 55.7034 | 55.8866 | 56.0695 | 56.2523 | 56.4349 | 56.6173 | 56.7994 | 56.9814 | 57.1632 | 57.3448 | 57.5262 | 57.7073 | 57.8884 | 58.0692 | 58.2498 | 58.4303 | 58.6105 | 58.7906 | 58.9705 | 59.1503 | 59.3298 | 59.5092 | 59.6884 | 59.8675 | 60.0464 | 60.2251 | 60.4036 | 60.582 | 60.7603 | 60.9384 | 61.1163 | 61.2941 | 61.4717 | 61.6492 | 61.8265 | 62.0037 | 62.1807 | 62.3576 | 62.5344 | 62.711 | 62.8875 | 63.0639 | 63.2401 | 63.4162 | 63.5922 | 63.768 | 63.9437 | 64.1193 | 64.2948 | 64.4702 | 64.6454
3650 | 44.9401 | 44.8867 | 44.8398 | 44.7993 | 44.7652 | 44.7374 | 44.7159 | 44.7006 | 44.6915 | 44.6885 | 44.6918 | 44.7011 | 44.7165 | 44.7379 | 44.7654 | 44.7989 | 44.8384 | 44.8838 | 44.9351 | 44.9923 | 45.0553 | 45.1241 | 45.1987 | 45.2791 | 45.3651 | 45.4568 | 45.5541 | 45.657 | 45.7655 | 45.8795 | 45.9989 | 46.1238 | 46.2542 | 46.3899 | 46.5309 | 46.6772 | 46.8288 | 46.9856 | 47.1476 | 47.3148 | 47.4871 | 47.6644 | 47.8468 | 48.0343 | 48.2267 | 48.4241 | 48.6264 | 48.8336 | 49.0457 | 49.2625 | 49.4842 | 49.7107 | 49.9419 | 50.1778 | 50.4184 | 50.6637 | 50.9136 | 51.1681 | 51.4272 | 51.6909 | 51.8686 | 52.0461 | 52.2234 | 52.4005 | 52.5775 | 52.7542 | 52.9308 | 53.1072 | 53.2834 | 53.4594 | 53.6353 | 53.8109 | 53.9864 | 54.1618 | 54.3369 | 54.5119 | 54.6867 | 54.8614 | 55.0359 | 55.2102 | 55.3844 | 55.5584 | 55.7323 | 55.906 | 56.0795 | 56.2529 | 56.4262 | 56.5993 | 56.7722 | 56.945 | 57.1177 | 57.2902 | 57.4626 | 57.6349 | 57.807 | 57.979 | 58.1508 | 58.3226 | 58.4941 | 58.6656 | 58.837 | 59.0082 | 59.1793 | 59.3502 | 59.5211 | 59.6918 | 59.8625 | 60.033 | 60.2034 | 60.3737 | 60.5439 | 60.714 | 60.8839 | 61.0538 | 61.2236 | 61.3933 | 61.5629 | 61.7324 | 61.9018 | 62.0711 | 62.2403 | 62.4094 | 62.5785 | 62.7474 | 62.9163 | 63.0851 | 63.2538 | 63.4225 | 63.5911 | 63.7596
3931.18 | 44.9407 | 44.8878 | 44.8413 | 44.8012 | 44.7675 | 44.74 | 44.7188 | 44.7038 | 44.6949 | 44.6921 | 44.6955 | 44.7049 | 44.7203 | 44.7418 | 44.7693 | 44.8027 | 44.8421 | 44.8873 | 44.9385 | 44.9954 | 45.0582 | 45.1267 | 45.201 | 45.2809 | 45.3666 | 45.4578 | 45.5547 | 45.6571 | 45.765 | 45.8784 | 45.9973 | 46.1216 | 46.2512 | 46.3862 | 46.5265 | 46.672 | 46.8228 | 46.9788 | 47.1399 | 47.3062 | 47.4776 | 47.654 | 47.8354 | 48.0219 | 48.2132 | 48.4096 | 48.6108 | 48.8168 | 49.0278 | 49.2435 | 49.4639 | 49.6892 | 49.9191 | 50.1538 | 50.3931 | 50.637 | 50.8855 | 51.1387 | 51.3964 | 51.6586 | 51.8353 | 52.0117 | 52.1879 | 52.364 | 52.5399 | 52.7156 | 52.8911 | 53.0665 | 53.2417 | 53.4167 | 53.5915 | 53.7661 | 53.9406 | 54.115 | 54.2891 | 54.4631 | 54.637 | 54.8106 | 54.9842 | 55.1575 | 55.3307 | 55.5038 | 55.6767 | 55.8494 | 56.022 | 56.1945 | 56.3668 | 56.539 | 56.711 | 56.8829 | 57.0547 | 57.2263 | 57.3978 | 57.5691 | 57.7403 | 57.9114 | 58.0824 | 58.2532 | 58.424 | 58.5945 | 58.765 | 58.9354 | 59.1056 | 59.2757 | 59.4457 | 59.6156 | 59.7854 | 59.9551 | 60.1247 | 60.2942 | 60.4635 | 60.6328 | 60.802 | 60.971 | 61.14 | 61.3089 | 61.4777 | 61.6464 | 61.815 | 61.9835 | 62.152 | 62.3203 | 62.4886 | 62.6568 | 62.8249 | 62.993 | 63.161 | 63.3289 | 63.4967 | 63.6645
Time | Tubing
days | 50 | 100 | 150 | 200 | 250 | 300 | 350 | 400 | 450 | 500 | 550 | 600 | 650 | 700 | 750 | 800 | 850 | 900 | 950 | 1000 | 1050 | 1100 | 1150 | 1200 | 1250 | 1300 | 1350 | 1400 | 1450 | 1500 | 1550 | 1600 | 1650 | 1700 | 1750 | 1800 | 1850 | 1900 | 1950 | 2000 | 2050 | 2100 | 2150 | 2200 | 2250 | 2300 | 2350 | 2400 | 2450 | 2500 | 2550 | 2600 | 2650 | 2700 | 2750 | 2800 | 2850 | 2900 | 2950 | 3000 | 3050 | 3100 | 3150 | 3200 | 3250 | 3300 | 3350 | 3400 | 3450 | 3500 | 3550 | 3600 | 3650 | 3700 | 3750 | 3800 | 3850 | 3900 | 3950 | 4000 | 4050 | 4100 | 4150 | 4200 | 4250 | 4300 | 4350 | 4400 | 4450 | 4500 | 4550 | 4600 | 4650 | 4700 | 4750 | 4800 | 4850 | 4900 | 4950 | 5000 | 5050 | 5100 | 5150 | 5200 | 5250 | 5300 | 5350 | 5400 | 5450 | 5500 | 5550 | 5600 | 5650 | 5700 | 5750 | 5800 | 5850 | 5900 | 5950 | 6000 | 6050 | 6100 | 6150 | 6200 | 6250 | 6300 | 6350 | 6400 | 6450 | 6500
0.08 | 88.6835 | 88.797 | 88.9129 | 89.0313 | 89.1524 | 89.2761 | 89.4025 | 89.5316 | 89.6636 | 89.7984 | 89.936 | 90.0765 | 90.22 | 90.3663 | 90.5154 | 90.6675 | 90.8224 | 90.9801 | 91.1406 | 91.3038 | 91.4698 | 91.6383 | 91.8095 | 91.9831 | 92.1591 | 92.3374 | 92.518 | 92.7007 | 92.8853 | 93.0719 | 93.2603 | 93.4502 | 93.6417 | 93.8345 | 94.0284 | 94.2234 | 94.4193 | 94.6158 | 94.8129 | 95.0102 | 95.2076 | 95.405 | 95.602 | 95.7985 | 95.9943 | 96.1891 | 96.3826 | 96.5747 | 96.7652 | 96.9546 | 97.1428 | 97.3296 | 97.5152 | 97.6995 | 97.8822 | 98.0634 | 98.2429 | 98.4206 | 98.5962 | 98.7696 | 98.8513 | 98.931 | 99.0085 | 99.0839 | 99.1574 | 99.2289 | 99.2984 | 99.366 | 99.4318 | 99.4957 | 99.5578 | 99.6181 | 99.6767 | 99.7336 | 99.7888 | 99.8424 | 99.8944 | 99.9448 | 99.9937 | 100.0411 | 100.087 | 100.1314 | 100.1744 | 100.216 | 100.2562 | 100.2951 | 100.3326 | 100.3689 | 100.4039 | 100.4377 | 100.4702 | 100.5015 | 100.5317 | 100.5607 | 100.5886 | 100.6153 | 100.641 | 100.6656 | 100.6892 | 100.7117 | 100.7333 | 100.7538 | 100.7734 | 100.792 | 100.8098 | 100.8266 | 100.8425 | 100.8575 | 100.8717 | 100.8851 | 100.8976 | 100.9094 | 100.9203 | 100.9305 | 100.9399 | 100.9485 | 100.9564 | 100.9636 | 100.9701 | 100.9758 | 100.9809 | 100.9853 | 100.989 | 100.9921 | 100.9945 | 100.9963 | 100.9974 | 100.9979 | 100.9978 | 100.9971
0.168 | 86.0759 | 86.1923 | 86.3113 | 86.4327 | 86.5567 | 86.6831 | 86.8121 | 86.9435 | 87.0774 | 87.2137 | 87.3525 | 87.4936 | 87.6371 | 87.783 | 87.9311 | 88.0815 | 88.2341 | 88.3888 | 88.5456 | 88.7045 | 88.8653 | 89.0281 | 89.1927 | 89.3591 | 89.5273 | 89.697 | 89.8683 | 90.0411 | 90.2153 | 90.3907 | 90.5674 | 90.7452 | 90.9239 | 91.1036 | 91.2841 | 91.4653 | 91.647 | 91.8292 | 92.0117 | 92.1944 | 92.3773 | 92.5601 | 92.7427 | 92.925 | 93.1068 | 93.2881 | 93.4687 | 93.6483 | 93.827 | 94.0048 | 94.1816 | 94.3575 | 94.5322 | 94.7057 | 94.8779 | 95.0487 | 95.218 | 95.3857 | 95.5516 | 95.7155 | 95.8008 | 95.8841 | 95.9654 | 96.0447 | 96.1221 | 96.1975 | 96.2711 | 96.3428 | 96.4127 | 96.4808 | 96.5471 | 96.6117 | 96.6746 | 96.7358 | 96.7954 | 96.8533 | 96.9096 | 96.9643 | 97.0175 | 97.0692 | 97.1193 | 97.168 | 97.2153 | 97.261 | 97.3054 | 97.3484 | 97.3901 | 97.4304 | 97.4693 | 97.507 | 97.5434 | 97.5785 | 97.6124 | 97.6451 | 97.6766 | 97.7069 | 97.736 | 97.764 | 97.7908 | 97.8165 | 97.8412 | 97.8648 | 97.8873 | 97.9087 | 97.9292 | 97.9486 | 97.9671 | 97.9846 | 98.0011 | 98.0167 | 98.0313 | 98.0451 | 98.0579 | 98.0699 | 98.081 | 98.0912 | 98.1005 | 98.1091 | 98.1168 | 98.1237 | 98.1298 | 98.1351 | 98.1396 | 98.1434 | 98.1464 | 98.1487 | 98.1502 | 98.151 | 98.151 | 98.1504
0.25 | 85.6588 | 85.7753 | 85.8944 | 86.0159 | 86.1398 | 86.2662 | 86.3951 | 86.5263 | 86.66 | 86.796 | 86.9344 | 87.0751 | 87.2181 | 87.3633 | 87.5107 | 87.6604 | 87.8121 | 87.9659 | 88.1217 | 88.2794 | 88.4391 | 88.6006 | 88.7639 | 88.9289 | 89.0955 | 89.2637 | 89.4334 | 89.6045 | 89.7769 | 89.9505 | 90.1253 | 90.3011 | 90.4779 | 90.6556 | 90.834 | 91.0131 | 91.1927 | 91.3727 | 91.5531 | 91.7337 | 91.9144 | 92.095 | 92.2755 | 92.4557 | 92.6355 | 92.8148 | 92.9934 | 93.1711 | 93.348 | 93.524 | 93.699 | 93.8731 | 94.0461 | 94.2179 | 94.3885 | 94.5576 | 94.7253 | 94.8914 | 95.0557 | 95.2182 | 95.3038 | 95.3875 | 95.4691 | 95.5488 | 95.6265 | 95.7024 | 95.7764 | 95.8485 | 95.9189 | 95.9874 | 96.0542 | 96.1193 | 96.1827 | 96.2444 | 96.3044 | 96.3629 | 96.4197 | 96.475 | 96.5287 | 96.5808 | 96.6315 | 96.6807 | 96.7285 | 96.7748 | 96.8197 | 96.8632 | 96.9054 | 96.9462 | 96.9857 | 97.0238 | 97.0607 | 97.0964 | 97.1307 | 97.1639 | 97.1958 | 97.2266 | 97.2562 | 97.2846 | 97.3119 | 97.3381 | 97.3631 | 97.3871 | 97.41 | 97.4319 | 97.4527 | 97.4726 | 97.4914 | 97.5092 | 97.5261 | 97.542 | 97.5569 | 97.571 | 97.5841 | 97.5963 | 97.6076 | 97.6181 | 97.6276 | 97.6364 | 97.6443 | 97.6513 | 97.6576 | 97.663 | 97.6677 | 97.6716 | 97.6747 | 97.677 | 97.6786 | 97.6794 | 97.6795 | 97.6788
0.5 | 81.5678 | 81.6807 | 81.7956 | 81.9126 | 82.0317 | 82.1527 | 82.2758 | 82.4008 | 82.5277 | 82.6565 | 82.7872 | 82.9196 | 83.0539 | 83.1898 | 83.3274 | 83.4667 | 83.6076 | 83.75 | 83.8938 | 84.0392 | 84.1859 | 84.334 | 84.4833 | 84.6339 | 84.7856 | 84.9385 | 85.0924 | 85.2473 | 85.4031 | 85.5598 | 85.7172 | 85.8755 | 86.0343 | 86.1938 | 86.3538 | 86.5143 | 86.6751 | 86.8362 | 86.9976 | 87.1591 | 87.3207 | 87.4823 | 87.6438 | 87.8051 | 87.9662 | 88.1269 | 88.2872 | 88.4471 | 88.6063 | 88.7648 | 88.9227 | 89.0798 | 89.236 | 89.3912 | 89.5454 | 89.6985 | 89.8504 | 90.0009 | 90.1501 | 90.2977 | 90.3814 | 90.4634 | 90.5436 | 90.6222 | 90.699 | 90.7742 | 90.8477 | 90.9196 | 90.9899 | 91.0587 | 91.1258 | 91.1914 | 91.2554 | 91.318 | 91.379 | 91.4385 | 91.4966 | 91.5533 | 91.6085 | 91.6622 | 91.7146 | 91.7656 | 91.8152 | 91.8635 | 91.9104 | 91.956 | 92.0003 | 92.0433 | 92.085 | 92.1255 | 92.1647 | 92.2027 | 92.2394 | 92.2749 | 92.3092 | 92.3424 | 92.3743 | 92.4051 | 92.4348 | 92.4633 | 92.4907 | 92.517 | 92.5422 | 92.5663 | 92.5893 | 92.6112 | 92.6321 | 92.652 | 92.6708 | 92.6887 | 92.7055 | 92.7213 | 92.7361 | 92.7499 | 92.7628 | 92.7747 | 92.7856 | 92.7956 | 92.8047 | 92.8129 | 92.8201 | 92.8265 | 92.8319 | 92.8365 | 92.8402 | 92.843 | 92.8449 | 92.846 | 92.8463 | 92.8457
1 | 77.913 | 78.0188 | 78.1264 | 78.2358 | 78.3469 | 78.4598 | 78.5743 | 78.6905 | 78.8083 | 78.9277 | 79.0486 | 79.1711 | 79.295 | 79.4203 | 79.547 | 79.675 | 79.8044 | 79.935 | 80.0668 | 80.1998 | 80.3339 | 80.4691 | 80.6054 | 80.7426 | 80.8807 | 81.0198 | 81.1597 | 81.3003 | 81.4417 | 81.5838 | 81.7265 | 81.8698 | 82.0136 | 82.1579 | 82.3025 | 82.4475 | 82.5928 | 82.7384 | 82.8841 | 83.0299 | 83.1758 | 83.3216 | 83.4674 | 83.613 | 83.7585 | 83.9037 | 84.0485 | 84.1929 | 84.3369 | 84.4803 | 84.6232 | 84.7654 | 84.9069 | 85.0476 | 85.1874 | 85.3263 | 85.4642 | 85.601 | 85.7367 | 85.8711 | 85.9493 | 86.026 | 86.1012 | 86.1749 | 86.2473 | 86.3182 | 86.3876 | 86.4557 | 86.5224 | 86.5876 | 86.6516 | 86.7141 | 86.7753 | 86.8352 | 86.8937 | 86.9509 | 87.0068 | 87.0615 | 87.1148 | 87.1669 | 87.2177 | 87.2672 | 87.3155 | 87.3626 | 87.4084 | 87.4531 | 87.4965 | 87.5388 | 87.5798 | 87.6197 | 87.6584 | 87.696 | 87.7324 | 87.7677 | 87.8018 | 87.8349 | 87.8668 | 87.8976 | 87.9273 | 87.9559 | 87.9835 | 88.0099 | 88.0354 | 88.0597 | 88.083 | 88.1053 | 88.1265 | 88.1468 | 88.166 | 88.1842 | 88.2013 | 88.2175 | 88.2328 | 88.247 | 88.2602 | 88.2725 | 88.2839 | 88.2942 | 88.3037 | 88.3121 | 88.3197 | 88.3263 | 88.332 | 88.3368 | 88.3407 | 88.3437 | 88.3457 | 88.3469 | 88.3472 | 88.3466
1.25 | 76.8075 | 76.9109 | 77.016 | 77.1227 | 77.2312 | 77.3413 | 77.453 | 77.5662 | 77.681 | 77.7973 | 77.915 | 78.0342 | 78.1548 | 78.2767 | 78.3999 | 78.5244 | 78.6501 | 78.7771 | 78.9051 | 79.0343 | 79.1645 | 79.2957 | 79.428 | 79.5611 | 79.6951 | 79.83 | 79.9656 | 80.102 | 80.2391 | 80.3768 | 80.515 | 80.6539 | 80.7932 | 80.9329 | 81.073 | 81.2135 | 81.3542 | 81.4951 | 81.6362 | 81.7773 | 81.9186 | 82.0598 | 82.2009 | 82.3419 | 82.4827 | 82.6233 | 82.7635 | 82.9034 | 83.0428 | 83.1818 | 83.3201 | 83.4579 | 83.595 | 83.7313 | 83.8668 | 84.0015 | 84.1352 | 84.2678 | 84.3994 | 84.5299 | 84.606 | 84.6808 | 84.7542 | 84.8261 | 84.8967 | 84.966 | 85.0339 | 85.1004 | 85.1656 | 85.2295 | 85.2921 | 85.3534 | 85.4133 | 85.472 | 85.5295 | 85.5856 | 85.6405 | 85.6942 | 85.7466 | 85.7978 | 85.8478 | 85.8966 | 85.9441 | 85.9905 | 86.0357 | 86.0797 | 86.1226 | 86.1642 | 86.2048 | 86.2442 | 86.2825 | 86.3196 | 86.3556 | 86.3905 | 86.4243 | 86.4571 | 86.4887 | 86.5192 | 86.5487 | 86.5771 | 86.6045 | 86.6308 | 86.656 | 86.6802 | 86.7034 | 86.7256 | 86.7467 | 86.7669 | 86.786 | 86.8041 | 86.8213 | 86.8374 | 86.8526 | 86.8668 | 86.88 | 86.8923 | 86.9036 | 86.914 | 86.9234 | 86.9319 | 86.9395 | 86.9461 | 86.9519 | 86.9567 | 86.9605 | 86.9635 | 86.9656 | 86.9668 | 86.9671 | 86.9665
2.5 | 73.7017 | 73.7977 | 73.8952 | 73.9942 | 74.0946 | 74.1965 | 74.2998 | 74.4044 | 74.5103 | 74.6175 | 74.726 | 74.8358 | 74.9467 | 75.0587 | 75.1719 | 75.2862 | 75.4016 | 75.5179 | 75.6352 | 75.7535 | 75.8726 | 75.9927 | 76.1135 | 76.2351 | 76.3575 | 76.4806 | 76.6043 | 76.7286 | 76.8536 | 76.979 | 77.105 | 77.2314 | 77.3581 | 77.4853 | 77.6128 | 77.7405 | 77.8684 | 77.9965 | 78.1248 | 78.2531 | 78.3815 | 78.5098 | 78.6381 | 78.7662 | 78.8942 | 79.022 | 79.1495 | 79.2767 | 79.4035 | 79.5299 | 79.6558 | 79.7812 | 79.906 | 80.0302 | 80.1537 | 80.2764 | 80.3984 | 80.5195 | 80.6397 | 80.7589 | 80.8289 | 80.8977 | 80.9653 | 81.0317 | 81.0969 | 81.1609 | 81.2238 | 81.2854 | 81.3459 | 81.4053 | 81.4635 | 81.5206 | 81.5765 | 81.6313 | 81.685 | 81.7375 | 81.7889 | 81.8393 | 81.8885 | 81.9366 | 81.9837 | 82.0296 | 82.0745 | 82.1183 | 82.161 | 82.2027 | 82.2433 | 82.2828 | 82.3213 | 82.3588 | 82.3952 | 82.4306 | 82.465 | 82.4983 | 82.5306 | 82.5619 | 82.5922 | 82.6215 | 82.6498 | 82.6772 | 82.7035 | 82.7288 | 82.7532 | 82.7765 | 82.7989 | 82.8204 | 82.8409 | 82.8604 | 82.8789 | 82.8965 | 82.9132 | 82.9289 | 82.9437 | 82.9576 | 82.9705 | 82.9825 | 82.9936 | 83.0037 | 83.0129 | 83.0213 | 83.0287 | 83.0352 | 83.0408 | 83.0455 | 83.0494 | 83.0523 | 83.0543 | 83.0555 | 83.0558 | 83.0552
5 | 71.0734 | 71.1628 | 71.2535 | 71.3455 | 71.4388 | 71.5333 | 71.6291 | 71.726 | 71.8242 | 71.9235 | 72.0238 | 72.1253 | 72.2278 | 72.3313 | 72.4358 | 72.5413 | 72.6476 | 72.7549 | 72.863 | 72.9719 | 73.0816 | 73.1921 | 73.3032 | 73.4151 | 73.5276 | 73.6407 | 73.7543 | 73.8685 | 73.9832 | 74.0983 | 74.2139 | 74.3299 | 74.4462 | 74.5628 | 74.6796 | 74.7967 | 74.914 | 75.0314 | 75.149 | 75.2666 | 75.3842 | 75.5018 | 75.6193 | 75.7368 | 75.854 | 75.9711 | 76.088 | 76.2046 | 76.3209 | 76.4368 | 76.5523 | 76.6673 | 76.7819 | 76.8959 | 77.0093 | 77.122 | 77.2341 | 77.3454 | 77.456 | 77.5657 | 77.63 | 77.6933 | 77.7556 | 77.8167 | 77.8769 | 77.936 | 77.994 | 78.0511 | 78.1071 | 78.162 | 78.216 | 78.2689 | 78.3209 | 78.3718 | 78.4217 | 78.4706 | 78.5186 | 78.5655 | 78.6114 | 78.6564 | 78.7003 | 78.7433 | 78.7853 | 78.8264 | 78.8664 | 78.9055 | 78.9437 | 78.9808 | 79.0171 | 79.0523 | 79.0867 | 79.12 | 79.1525 | 79.184 | 79.2145 | 79.2441 | 79.2728 | 79.3006 | 79.3274 | 79.3533 | 79.3783 | 79.4024 | 79.4255 | 79.4478 | 79.4691 | 79.4895 | 79.509 | 79.5277 | 79.5454 | 79.5622 | 79.5782 | 79.5932 | 79.6073 | 79.6206 | 79.633 | 79.6445 | 79.6551 | 79.6649 | 79.6737 | 79.6817 | 79.6889 | 79.6951 | 79.7005 | 79.705 | 79.7087 | 79.7115 | 79.7134 | 79.7145 | 79.7148 | 79.7141
7 | 69.949 | 70.0355 | 70.1231 | 70.2121 | 70.3022 | 70.3936 | 70.486 | 70.5797 | 70.6744 | 70.7702 | 70.8671 | 70.9649 | 71.0638 | 71.1636 | 71.2643 | 71.366 | 71.4685 | 71.5718 | 71.6759 | 71.7809 | 71.8865 | 71.9928 | 72.0998 | 72.2075 | 72.3158 | 72.4246 | 72.5339 | 72.6438 | 72.7541 | 72.8649 | 72.976 | 73.0875 | 73.1994 | 73.3115 | 73.4238 | 73.5364 | 73.6492 | 73.762 | 73.875 | 73.9881 | 74.1011 | 74.2142 | 74.3271 | 74.44 | 74.5528 | 74.6654 | 74.7777 | 74.8898 | 75.0016 | 75.113 | 75.2241 | 75.3347 | 75.4449 | 75.5546 | 75.6637 | 75.7722 | 75.88 | 75.9872 | 76.0936 | 76.1993 | 76.2611 | 76.3219 | 76.3818 | 76.4406 | 76.4985 | 76.5554 | 76.6113 | 76.6662 | 76.7201 | 76.7731 | 76.8251 | 76.8762 | 76.9263 | 76.9754 | 77.0236 | 77.0708 | 77.1171 | 77.1625 | 77.2069 | 77.2503 | 77.2928 | 77.3344 | 77.3751 | 77.4148 | 77.4536 | 77.4915 | 77.5284 | 77.5645 | 77.5996 | 77.6338 | 77.6671 | 77.6994 | 77.7309 | 77.7615 | 77.7912 | 77.8199 | 77.8478 | 77.8748 | 77.9009 | 77.9261 | 77.9504 | 77.9738 | 77.9964 | 78.018 | 78.0388 | 78.0587 | 78.0777 | 78.0959 | 78.1131 | 78.1296 | 78.1451 | 78.1598 | 78.1736 | 78.1865 | 78.1986 | 78.2098 | 78.2202 | 78.2297 | 78.2384 | 78.2462 | 78.2532 | 78.2593 | 78.2645 | 78.2689 | 78.2725 | 78.2752 | 78.2771 | 78.2782 | 78.2784 | 78.2778
7.78 | 69.6143 | 69.6999 | 69.7867 | 69.8747 | 69.9639 | 70.0542 | 70.1457 | 70.2384 | 70.3321 | 70.4268 | 70.5226 | 70.6194 | 70.7172 | 70.8159 | 70.9155 | 71.016 | 71.1174 | 71.2195 | 71.3225 | 71.4262 | 71.5306 | 71.6357 | 71.7415 | 71.8479 | 71.9549 | 72.0625 | 72.1705 | 72.2791 | 72.3881 | 72.4976 | 72.6074 | 72.7176 | 72.8281 | 72.9389 | 73.0499 | 73.1611 | 73.2725 | 73.3841 | 73.4957 | 73.6074 | 73.7191 | 73.8308 | 73.9424 | 74.054 | 74.1654 | 74.2766 | 74.3876 | 74.4984 | 74.6088 | 74.7189 | 74.8287 | 74.938 | 75.0469 | 75.1553 | 75.2631 | 75.3703 | 75.4769 | 75.5828 | 75.6881 | 75.7925 | 75.8536 | 75.9137 | 75.9728 | 76.0309 | 76.0881 | 76.1443 | 76.1995 | 76.2538 | 76.3071 | 76.3595 | 76.4109 | 76.4614 | 76.511 | 76.5596 | 76.6072 | 76.6539 | 76.6997 | 76.7446 | 76.7885 | 76.8315 | 76.8736 | 76.9147 | 76.9549 | 76.9943 | 77.0327 | 77.0702 | 77.1068 | 77.1424 | 77.1772 | 77.2111 | 77.2441 | 77.2761 | 77.3073 | 77.3376 | 77.367 | 77.3955 | 77.4231 | 77.4499 | 77.4757 | 77.5007 | 77.5248 | 77.548 | 77.5704 | 77.5918 | 77.6124 | 77.6322 | 77.651 | 77.669 | 77.6862 | 77.7024 | 77.7179 | 77.7324 | 77.7461 | 77.759 | 77.7709 | 77.7821 | 77.7924 | 77.8018 | 77.8104 | 77.8182 | 77.8251 | 77.8311 | 77.8363 | 77.8407 | 77.8443 | 77.847 | 77.8488 | 77.8499 | 77.8501 | 77.8494
15 | 67.7104 | 67.7909 | 67.8725 | 67.9552 | 68.0389 | 68.1238 | 68.2096 | 68.2965 | 68.3844 | 68.4732 | 68.563 | 68.6536 | 68.7451 | 68.8375 | 68.9307 | 69.0247 | 69.1194 | 69.2149 | 69.3111 | 69.408 | 69.5055 | 69.6037 | 69.7024 | 69.8017 | 69.9015 | 70.0019 | 70.1027 | 70.2039 | 70.3056 | 70.4076 | 70.51 | 70.6126 | 70.7156 | 70.8188 | 70.9223 | 71.0259 | 71.1296 | 71.2335 | 71.3375 | 71.4415 | 71.5456 | 71.6496 | 71.7535 | 71.8574 | 71.9612 | 72.0648 | 72.1682 | 72.2714 | 72.3743 | 72.4769 | 72.5792 | 72.6811 | 72.7826 | 72.8837 | 72.9842 | 73.0843 | 73.1838 | 73.2827 | 73.3809 | 73.4785 | 73.5351 | 73.5909 | 73.6458 | 73.6999 | 73.753 | 73.8053 | 73.8568 | 73.9073 | 73.957 | 74.0058 | 74.0538 | 74.1009 | 74.1472 | 74.1925 | 74.2371 | 74.2808 | 74.3236 | 74.3656 | 74.4067 | 74.447 | 74.4864 | 74.525 | 74.5628 | 74.5997 | 74.6357 | 74.671 | 74.7053 | 74.7389 | 74.7716 | 74.8035 | 74.8345 | 74.8648 | 74.8941 | 74.9227 | 74.9504 | 74.9773 | 75.0034 | 75.0287 | 75.0531 | 75.0767 | 75.0995 | 75.1215 | 75.1426 | 75.1629 | 75.1825 | 75.2012 | 75.219 | 75.2361 | 75.2524 | 75.2678 | 75.2824 | 75.2963 | 75.3093 | 75.3215 | 75.3329 | 75.3434 | 75.3532 | 75.3622 | 75.3703 | 75.3777 | 75.3843 | 75.39 | 75.395 | 75.3991 | 75.4025 | 75.405 | 75.4067 | 75.4077 | 75.4078 | 75.4072
16.35 | 67.4812 | 67.561 | 67.6419 | 67.724 | 67.8071 | 67.8913 | 67.9765 | 68.0626 | 68.1498 | 68.2379 | 68.3269 | 68.4168 | 68.5076 | 68.5992 | 68.6916 | 68.7848 | 68.8788 | 68.9734 | 69.0688 | 69.1649 | 69.2616 | 69.3589 | 69.4568 | 69.5552 | 69.6542 | 69.7536 | 69.8536 | 69.9539 | 70.0547 | 70.1558 | 70.2573 | 70.3591 | 70.4611 | 70.5634 | 70.666 | 70.7687 | 70.8715 | 70.9745 | 71.0775 | 71.1806 | 71.2838 | 71.3869 | 71.4899 | 71.5929 | 71.6957 | 71.7984 | 71.9009 | 72.0032 | 72.1052 | 72.2069 | 72.3083 | 72.4093 | 72.5099 | 72.6101 | 72.7098 | 72.809 | 72.9076 | 73.0056 | 73.1031 | 73.1998 | 73.2559 | 73.3112 | 73.3656 | 73.4191 | 73.4718 | 73.5236 | 73.5746 | 73.6247 | 73.6739 | 73.7223 | 73.7698 | 73.8165 | 73.8624 | 73.9074 | 73.9515 | 73.9948 | 74.0373 | 74.0789 | 74.1197 | 74.1596 | 74.1987 | 74.237 | 74.2744 | 74.311 | 74.3468 | 74.3817 | 74.4158 | 74.4491 | 74.4816 | 74.5132 | 74.544 | 74.574 | 74.6032 | 74.6315 | 74.659 | 74.6857 | 74.7116 | 74.7367 | 74.7609 | 74.7844 | 74.807 | 74.8288 | 74.8498 | 74.87 | 74.8893 | 74.9079 | 74.9256 | 74.9426 | 74.9587 | 74.9741 | 74.9886 | 75.0023 | 75.0152 | 75.0274 | 75.0387 | 75.0492 | 75.0589 | 75.0678 | 75.0759 | 75.0832 | 75.0897 | 75.0954 | 75.1003 | 75.1045 | 75.1078 | 75.1103 | 75.112 | 75.113 | 75.1131 | 75.1124
28.41 | 66.111 | 66.1871 | 66.2643 | 66.3424 | 66.4216 | 66.5017 | 66.5828 | 66.6648 | 66.7476 | 66.8314 | 66.916 | 67.0015 | 67.0877 | 67.1747 | 67.2625 | 67.351 | 67.4402 | 67.53 | 67.6205 | 67.7116 | 67.8034 | 67.8956 | 67.9885 | 68.0818 | 68.1756 | 68.2699 | 68.3646 | 68.4596 | 68.5551 | 68.6509 | 68.747 | 68.8434 | 68.9401 | 69.037 | 69.1341 | 69.2313 | 69.3287 | 69.4262 | 69.5238 | 69.6214 | 69.719 | 69.8166 | 69.9142 | 70.0117 | 70.109 | 70.2063 | 70.3033 | 70.4002 | 70.4968 | 70.5932 | 70.6892 | 70.7849 | 70.8802 | 70.9752 | 71.0697 | 71.1637 | 71.2572 | 71.3502 | 71.4426 | 71.5344 | 71.5872 | 71.6393 | 71.6906 | 71.7411 | 71.7908 | 71.8397 | 71.8878 | 71.9351 | 71.9816 | 72.0274 | 72.0723 | 72.1165 | 72.1598 | 72.2024 | 72.2442 | 72.2852 | 72.3254 | 72.3648 | 72.4035 | 72.4413 | 72.4784 | 72.5147 | 72.5503 | 72.585 | 72.619 | 72.6521 | 72.6845 | 72.7162 | 72.747 | 72.7771 | 72.8064 | 72.8349 | 72.8627 | 72.8897 | 72.9159 | 72.9413 | 72.966 | 72.9898 | 73.013 | 73.0353 | 73.0569 | 73.0777 | 73.0977 | 73.117 | 73.1355 | 73.1532 | 73.1701 | 73.1863 | 73.2018 | 73.2164 | 73.2303 | 73.2434 | 73.2558 | 73.2673 | 73.2782 | 73.2882 | 73.2975 | 73.306 | 73.3138 | 73.3207 | 73.327 | 73.3324 | 73.3371 | 73.341 | 73.3442 | 73.3466 | 73.3482 | 73.349 | 73.3491 | 73.3484
30 | 65.9847 | 66.0605 | 66.1373 | 66.215 | 66.2938 | 66.3736 | 66.4543 | 66.5359 | 66.6183 | 66.7017 | 66.7859 | 66.8709 | 66.9568 | 67.0434 | 67.1307 | 67.2187 | 67.3075 | 67.3969 | 67.487 | 67.5776 | 67.6689 | 67.7607 | 67.853 | 67.9459 | 68.0392 | 68.133 | 68.2272 | 68.3218 | 68.4168 | 68.5121 | 68.6078 | 68.7037 | 68.7998 | 68.8962 | 68.9928 | 69.0896 | 69.1864 | 69.2834 | 69.3805 | 69.4776 | 69.5747 | 69.6718 | 69.7689 | 69.8659 | 69.9627 | 70.0595 | 70.156 | 70.2524 | 70.3485 | 70.4444 | 70.5399 | 70.6351 | 70.73 | 70.8244 | 70.9184 | 71.012 | 71.105 | 71.1975 | 71.2895 | 71.3808 | 71.4334 | 71.4852 | 71.5362 | 71.5864 | 71.6358 | 71.6844 | 71.7323 | 71.7793 | 71.8256 | 71.8711 | 71.9157 | 71.9597 | 72.0028 | 72.0451 | 72.0867 | 72.1275 | 72.1675 | 72.2067 | 72.2452 | 72.2828 | 72.3197 | 72.3559 | 72.3912 | 72.4258 | 72.4596 | 72.4926 | 72.5248 | 72.5563 | 72.587 | 72.6169 | 72.6461 | 72.6745 | 72.7021 | 72.7289 | 72.755 | 72.7803 | 72.8049 | 72.8286 | 72.8516 | 72.8739 | 72.8954 | 72.9161 | 72.936 | 72.9552 | 72.9736 | 72.9912 | 73.0081 | 73.0242 | 73.0396 | 73.0542 | 73.068 | 73.081 | 73.0933 | 73.1049 | 73.1156 | 73.1256 | 73.1349 | 73.1434 | 73.1511 | 73.158 | 73.1642 | 73.1696 | 73.1743 | 73.1782 | 73.1813 | 73.1837 | 73.1853 | 73.1862 | 73.1863 | 73.1856
85.25 | 63.8193 | 63.8891 | 63.9597 | 64.0313 | 64.1037 | 64.177 | 64.2511 | 64.326 | 64.4017 | 64.4781 | 64.5553 | 64.6332 | 64.7118 | 64.7911 | 64.871 | 64.9516 | 65.0328 | 65.1145 | 65.1969 | 65.2797 | 65.3631 | 65.4469 | 65.5313 | 65.616 | 65.7012 | 65.7868 | 65.8728 | 65.9591 | 66.0457 | 66.1326 | 66.2198 | 66.3072 | 66.3949 | 66.4827 | 66.5708 | 66.6589 | 66.7472 | 66.8356 | 66.924 | 67.0125 | 67.101 | 67.1895 | 67.2779 | 67.3663 | 67.4546 | 67.5427 | 67.6307 | 67.7186 | 67.8062 | 67.8936 | 67.9807 | 68.0676 | 68.1541 | 68.2403 | 68.3261 | 68.4115 | 68.4965 | 68.581 | 68.665 | 68.7485 | 68.7959 | 68.8425 | 68.8885 | 68.9337 | 68.9783 | 69.0222 | 69.0654 | 69.1079 | 69.1497 | 69.1909 | 69.2313 | 69.271 | 69.3101 | 69.3485 | 69.3861 | 69.4231 | 69.4594 | 69.495 | 69.5299 | 69.5641 | 69.5976 | 69.6305 | 69.6626 | 69.6941 | 69.7248 | 69.7549 | 69.7843 | 69.813 | 69.841 | 69.8683 | 69.8949 | 69.9208 | 69.946 | 69.9705 | 69.9944 | 70.0175 | 70.04 | 70.0617 | 70.0828 | 70.1031 | 70.1228 | 70.1418 | 70.16 | 70.1776 | 70.1945 | 70.2107 | 70.2262 | 70.241 | 70.2551 | 70.2684 | 70.2811 | 70.2931 | 70.3044 | 70.315 | 70.3249 | 70.3341 | 70.3426 | 70.3503 | 70.3574 | 70.3638 | 70.3694 | 70.3744 | 70.3786 | 70.3822 | 70.385 | 70.3872 | 70.3886 | 70.3893 | 70.3893 | 70.3886
91 | 63.6985 | 63.7679 | 63.8382 | 63.9094 | 63.9815 | 64.0544 | 64.1281 | 64.2026 | 64.278 | 64.354 | 64.4308 | 64.5083 | 64.5865 | 64.6654 | 64.7449 | 64.8251 | 64.9058 | 64.9872 | 65.069 | 65.1515 | 65.2344 | 65.3178 | 65.4017 | 65.486 | 65.5708 | 65.6559 | 65.7414 | 65.8272 | 65.9134 | 65.9998 | 66.0865 | 66.1735 | 66.2607 | 66.3481 | 66.4356 | 66.5233 | 66.6111 | 66.699 | 66.7869 | 66.8749 | 66.9629 | 67.0509 | 67.1389 | 67.2268 | 67.3146 | 67.4023 | 67.4898 | 67.5772 | 67.6643 | 67.7512 | 67.8379 | 67.9243 | 68.0104 | 68.0961 | 68.1814 | 68.2664 | 68.3509 | 68.435 | 68.5186 | 68.6016 | 68.6487 | 68.695 | 68.7407 | 68.7857 | 68.83 | 68.8736 | 68.9166 | 68.9588 | 69.0004 | 69.0413 | 69.0815 | 69.121 | 69.1598 | 69.1979 | 69.2354 | 69.2721 | 69.3082 | 69.3436 | 69.3783 | 69.4123 | 69.4457 | 69.4783 | 69.5103 | 69.5415 | 69.5721 | 69.602 | 69.6312 | 69.6598 | 69.6876 | 69.7148 | 69.7412 | 69.767 | 69.7921 | 69.8165 | 69.8402 | 69.8632 | 69.8855 | 69.9071 | 69.9281 | 69.9483 | 69.9679 | 69.9868 | 70.0049 | 70.0224 | 70.0392 | 70.0553 | 70.0707 | 70.0854 | 70.0994 | 70.1128 | 70.1254 | 70.1373 | 70.1485 | 70.1591 | 70.1689 | 70.1781 | 70.1865 | 70.1942 | 70.2013 | 70.2076 | 70.2132 | 70.2182 | 70.2224 | 70.2259 | 70.2287 | 70.2308 | 70.2322 | 70.233 | 70.2329 | 70.2322
176.99 | 62.5495 | 62.6156 | 62.6827 | 62.7505 | 62.8191 | 62.8886 | 62.9588 | 63.0297 | 63.1014 | 63.1737 | 63.2468 | 63.3205 | 63.3948 | 63.4698 | 63.5454 | 63.6216 | 63.6983 | 63.7755 | 63.8533 | 63.9316 | 64.0103 | 64.0895 | 64.1691 | 64.2492 | 64.3296 | 64.4104 | 64.4915 | 64.5729 | 64.6546 | 64.7366 | 64.8189 | 64.9014 | 64.9841 | 65.0669 | 65.1499 | 65.2331 | 65.3163 | 65.3997 | 65.4831 | 65.5665 | 65.65 | 65.7334 | 65.8168 | 65.9001 | 65.9834 | 66.0665 | 66.1496 | 66.2324 | 66.3151 | 66.3975 | 66.4797 | 66.5617 | 66.6434 | 66.7247 | 66.8057 | 66.8864 | 66.9666 | 67.0465 | 67.1258 | 67.2048 | 67.249 | 67.2926 | 67.3355 | 67.3778 | 67.4195 | 67.4606 | 67.501 | 67.5408 | 67.5799 | 67.6184 | 67.6563 | 67.6935 | 67.7301 | 67.766 | 67.8013 | 67.836 | 67.87 | 67.9034 | 67.9362 | 67.9683 | 67.9997 | 68.0306 | 68.0608 | 68.0903 | 68.1192 | 68.1475 | 68.1751 | 68.202 | 68.2284 | 68.254 | 68.2791 | 68.3034 | 68.3272 | 68.3503 | 68.3727 | 68.3945 | 68.4156 | 68.4361 | 68.456 | 68.4751 | 68.4937 | 68.5116 | 68.5288 | 68.5454 | 68.5613 | 68.5765 | 68.5911 | 68.6051 | 68.6184 | 68.631 | 68.643 | 68.6543 | 68.6649 | 68.6749 | 68.6842 | 68.6929 | 68.7009 | 68.7082 | 68.7149 | 68.7209 | 68.7262 | 68.7309 | 68.7348 | 68.7382 | 68.7408 | 68.7428 | 68.7441 | 68.7447 | 68.7446 | 68.7439
182.5 | 62.4999 | 62.5659 | 62.6328 | 62.7005 | 62.769 | 62.8383 | 62.9083 | 62.9791 | 63.0506 | 63.1228 | 63.1957 | 63.2692 | 63.3434 | 63.4182 | 63.4936 | 63.5696 | 63.6462 | 63.7232 | 63.8008 | 63.8789 | 63.9575 | 64.0365 | 64.1159 | 64.1958 | 64.276 | 64.3566 | 64.4375 | 64.5188 | 64.6003 | 64.6821 | 64.7642 | 64.8465 | 64.929 | 65.0116 | 65.0944 | 65.1774 | 65.2605 | 65.3436 | 65.4268 | 65.51 | 65.5933 | 65.6765 | 65.7597 | 65.8429 | 65.926 | 66.0089 | 66.0917 | 66.1744 | 66.2569 | 66.3391 | 66.4211 | 66.5029 | 66.5844 | 66.6655 | 66.7464 | 66.8268 | 66.9069 | 66.9865 | 67.0657 | 67.1445 | 67.1886 | 67.232 | 67.2749 | 67.3171 | 67.3587 | 67.3996 | 67.4399 | 67.4796 | 67.5186 | 67.557 | 67.5947 | 67.6319 | 67.6684 | 67.7042 | 67.7394 | 67.774 | 67.808 | 67.8413 | 67.8739 | 67.9059 | 67.9373 | 67.9681 | 67.9982 | 68.0277 | 68.0565 | 68.0847 | 68.1122 | 68.1391 | 68.1654 | 68.191 | 68.2159 | 68.2403 | 68.2639 | 68.287 | 68.3093 | 68.3311 | 68.3522 | 68.3726 | 68.3924 | 68.4115 | 68.43 | 68.4479 | 68.465 | 68.4816 | 68.4975 | 68.5127 | 68.5272 | 68.5412 | 68.5544 | 68.567 | 68.579 | 68.5902 | 68.6009 | 68.6108 | 68.6201 | 68.6288 | 68.6367 | 68.644 | 68.6507 | 68.6567 | 68.662 | 68.6666 | 68.6706 | 68.6739 | 68.6765 | 68.6785 | 68.6798 | 68.6804 | 68.6803 | 68.6796
365 | 61.4488 | 61.5119 | 61.5757 | 61.6403 | 61.7057 | 61.7718 | 61.8386 | 61.906 | 61.9742 | 62.043 | 62.1125 | 62.1825 | 62.2532 | 62.3244 | 62.3962 | 62.4685 | 62.5414 | 62.6147 | 62.6886 | 62.7629 | 62.8376 | 62.9127 | 62.9883 | 63.0642 | 63.1405 | 63.2171 | 63.294 | 63.3712 | 63.4487 | 63.5265 | 63.6045 | 63.6826 | 63.761 | 63.8396 | 63.9182 | 63.9971 | 64.076 | 64.155 | 64.234 | 64.3131 | 64.3922 | 64.4713 | 64.5503 | 64.6293 | 64.7082 | 64.787 | 64.8657 | 64.9443 | 65.0226 | 65.1008 | 65.1788 | 65.2565 | 65.334 | 65.4111 | 65.488 | 65.5645 | 65.6407 | 65.7165 | 65.7918 | 65.8667 | 65.9082 | 65.9491 | 65.9895 | 66.0292 | 66.0683 | 66.1069 | 66.1448 | 66.1822 | 66.219 | 66.2552 | 66.2908 | 66.3258 | 66.3602 | 66.394 | 66.4272 | 66.4598 | 66.4919 | 66.5233 | 66.5541 | 66.5844 | 66.614 | 66.643 | 66.6715 | 66.6993 | 66.7266 | 66.7532 | 66.7792 | 66.8047 | 66.8295 | 66.8537 | 66.8773 | 66.9003 | 66.9227 | 66.9445 | 66.9657 | 66.9863 | 67.0063 | 67.0256 | 67.0443 | 67.0625 | 67.08 | 67.0969 | 67.1132 | 67.1288 | 67.1439 | 67.1583 | 67.1721 | 67.1853 | 67.1978 | 67.2098 | 67.2211 | 67.2318 | 67.2418 | 67.2513 | 67.2601 | 67.2683 | 67.2758 | 67.2827 | 67.289 | 67.2946 | 67.2997 | 67.304 | 67.3078 | 67.3109 | 67.3133 | 67.3152 | 67.3163 | 67.3169 | 67.3168 | 67.316
367.23 | 61.4402 | 61.5032 | 61.567 | 61.6316 | 61.6969 | 61.763 | 61.8297 | 61.8972 | 61.9653 | 62.0341 | 62.1035 | 62.1735 | 62.2442 | 62.3154 | 62.3871 | 62.4594 | 62.5323 | 62.6056 | 62.6794 | 62.7536 | 62.8283 | 62.9034 | 62.979 | 63.0548 | 63.1311 | 63.2077 | 63.2846 | 63.3618 | 63.4392 | 63.5169 | 63.5949 | 63.673 | 63.7514 | 63.8299 | 63.9085 | 63.9873 | 64.0662 | 64.1451 | 64.2242 | 64.3032 | 64.3823 | 64.4613 | 64.5403 | 64.6193 | 64.6982 | 64.7769 | 64.8556 | 64.9341 | 65.0125 | 65.0906 | 65.1685 | 65.2462 | 65.3236 | 65.4008 | 65.4776 | 65.5541 | 65.6302 | 65.706 | 65.7813 | 65.8562 | 65.8977 | 65.9385 | 65.9788 | 66.0186 | 66.0577 | 66.0962 | 66.1341 | 66.1715 | 66.2082 | 66.2444 | 66.28 | 66.315 | 66.3494 | 66.3832 | 66.4164 | 66.449 | 66.481 | 66.5124 | 66.5432 | 66.5735 | 66.6031 | 66.6321 | 66.6605 | 66.6884 | 66.7156 | 66.7422 | 66.7682 | 66.7936 | 66.8185 | 66.8427 | 66.8663 | 66.8893 | 66.9117 | 66.9334 | 66.9546 | 66.9752 | 66.9951 | 67.0145 | 67.0332 | 67.0513 | 67.0688 | 67.0857 | 67.102 | 67.1176 | 67.1327 | 67.1471 | 67.1609 | 67.1741 | 67.1866 | 67.1986 | 67.2099 | 67.2206 | 67.2306 | 67.24 | 67.2488 | 67.257 | 67.2646 | 67.2715 | 67.2778 | 67.2834 | 67.2884 | 67.2928 | 67.2965 | 67.2996 | 67.3021 | 67.3039 | 67.3051 | 67.3056 | 67.3055 | 67.3048
730 | 60.5169 | 60.5772 | 60.6384 | 60.7002 | 60.7628 | 60.826 | 60.8899 | 60.9544 | 61.0196 | 61.0854 | 61.1518 | 61.2188 | 61.2863 | 61.3543 | 61.4229 | 61.492 | 61.5616 | 61.6316 | 61.7021 | 61.773 | 61.8443 | 61.916 | 61.9881 | 62.0606 | 62.1333 | 62.2064 | 62.2798 | 62.3535 | 62.4274 | 62.5015 | 62.5759 | 62.6505 | 62.7252 | 62.8001 | 62.8751 | 62.9503 | 63.0255 | 63.1008 | 63.1762 | 63.2516 | 63.327 | 63.4024 | 63.4778 | 63.5531 | 63.6283 | 63.7035 | 63.7785 | 63.8534 | 63.9282 | 64.0028 | 64.0771 | 64.1513 | 64.2252 | 64.2988 | 64.3721 | 64.4452 | 64.5179 | 64.5902 | 64.6622 | 64.7337 | 64.7729 | 64.8115 | 64.8496 | 64.8871 | 64.924 | 64.9604 | 64.9963 | 65.0316 | 65.0664 | 65.1006 | 65.1342 | 65.1673 | 65.1998 | 65.2318 | 65.2632 | 65.2941 | 65.3244 | 65.3542 | 65.3833 | 65.412 | 65.44 | 65.4675 | 65.4945 | 65.5208 | 65.5466 | 65.5719 | 65.5965 | 65.6206 | 65.6442 | 65.6671 | 65.6895 | 65.7113 | 65.7326 | 65.7532 | 65.7733 | 65.7928 | 65.8118 | 65.8301 | 65.8479 | 65.8651 | 65.8817 | 65.8977 | 65.9132 | 65.9281 | 65.9423 | 65.956 | 65.9691 | 65.9816 | 65.9936 | 66.0049 | 66.0156 | 66.0258 | 66.0353 | 66.0443 | 66.0526 | 66.0604 | 66.0675 | 66.0741 | 66.08 | 66.0854 | 66.0901 | 66.0942 | 66.0978 | 66.1007 | 66.103 | 66.1047 | 66.1057 | 66.1062 | 66.106 | 66.1053
761.72 | 60.4631 | 60.5233 | 60.5843 | 60.646 | 60.7084 | 60.7715 | 60.8352 | 60.8996 | 60.9646 | 61.0302 | 61.0964 | 61.1632 | 61.2305 | 61.2984 | 61.3668 | 61.4357 | 61.505 | 61.5749 | 61.6452 | 61.7159 | 61.787 | 61.8586 | 61.9304 | 62.0027 | 62.0753 | 62.1481 | 62.2213 | 62.2948 | 62.3685 | 62.4424 | 62.5166 | 62.5909 | 62.6655 | 62.7401 | 62.815 | 62.8899 | 62.9649 | 63.04 | 63.1152 | 63.1904 | 63.2655 | 63.3407 | 63.4159 | 63.491 | 63.566 | 63.641 | 63.7158 | 63.7905 | 63.8651 | 63.9394 | 64.0136 | 64.0875 | 64.1612 | 64.2346 | 64.3078 | 64.3806 | 64.4531 | 64.5253 | 64.597 | 64.6684 | 64.7074 | 64.7459 | 64.7838 | 64.8212 | 64.858 | 64.8943 | 64.9301 | 64.9652 | 64.9999 | 65.034 | 65.0675 | 65.1005 | 65.1329 | 65.1648 | 65.1961 | 65.2269 | 65.2571 | 65.2867 | 65.3158 | 65.3443 | 65.3723 | 65.3997 | 65.4266 | 65.4528 | 65.4786 | 65.5037 | 65.5283 | 65.5523 | 65.5758 | 65.5987 | 65.621 | 65.6427 | 65.6639 | 65.6845 | 65.7045 | 65.724 | 65.7428 | 65.7611 | 65.7789 | 65.796 | 65.8126 | 65.8285 | 65.8439 | 65.8588 | 65.873 | 65.8866 | 65.8997 | 65.9122 | 65.9241 | 65.9354 | 65.9461 | 65.9562 | 65.9657 | 65.9746 | 65.9829 | 65.9907 | 65.9978 | 66.0043 | 66.0102 | 66.0156 | 66.0203 | 66.0244 | 66.0279 | 66.0308 | 66.0331 | 66.0348 | 66.0359 | 66.0363 | 66.0362 | 66.0354
1825 | 59.4362 | 59.4934 | 59.5514 | 59.6101 | 59.6693 | 59.7292 | 59.7898 | 59.8509 | 59.9126 | 59.9749 | 60.0377 | 60.1011 | 60.1649 | 60.2293 | 60.2941 | 60.3595 | 60.4252 | 60.4914 | 60.558 | 60.625 | 60.6924 | 60.7601 | 60.8282 | 60.8966 | 60.9653 | 61.0343 | 61.1036 | 61.1731 | 61.2429 | 61.3129 | 61.3831 | 61.4534 | 61.5239 | 61.5946 | 61.6654 | 61.7363 | 61.8073 | 61.8783 | 61.9494 | 62.0206 | 62.0917 | 62.1629 | 62.234 | 62.3051 | 62.3761 | 62.447 | 62.5178 | 62.5885 | 62.659 | 62.7294 | 62.7996 | 62.8696 | 62.9394 | 63.009 | 63.0782 | 63.1472 | 63.2159 | 63.2843 | 63.3523 | 63.4199 | 63.4564 | 63.4923 | 63.5277 | 63.5626 | 63.597 | 63.631 | 63.6644 | 63.6972 | 63.7296 | 63.7615 | 63.7929 | 63.8237 | 63.854 | 63.8839 | 63.9132 | 63.942 | 63.9702 | 63.998 | 64.0252 | 64.0519 | 64.0781 | 64.1038 | 64.129 | 64.1536 | 64.1777 | 64.2013 | 64.2243 | 64.2468 | 64.2688 | 64.2903 | 64.3112 | 64.3316 | 64.3515 | 64.3708 | 64.3896 | 64.4078 | 64.4255 | 64.4427 | 64.4593 | 64.4754 | 64.491 | 64.506 | 64.5204 | 64.5343 | 64.5477 | 64.5605 | 64.5728 | 64.5845 | 64.5956 | 64.6062 | 64.6163 | 64.6258 | 64.6347 | 64.6431 | 64.6509 | 64.6581 | 64.6648 | 64.6709 | 64.6764 | 64.6814 | 64.6858 | 64.6896 | 64.6929 | 64.6956 | 64.6977 | 64.6992 | 64.7002 | 64.7005 | 64.7003 | 64.6995
1895.72 | 59.3946 | 59.4518 | 59.5096 | 59.5681 | 59.6273 | 59.6871 | 59.7474 | 59.8084 | 59.87 | 59.9322 | 59.9948 | 60.0581 | 60.1218 | 60.186 | 60.2507 | 60.3159 | 60.3815 | 60.4475 | 60.514 | 60.5808 | 60.6481 | 60.7157 | 60.7836 | 60.8518 | 60.9204 | 60.9892 | 61.0584 | 61.1277 | 61.1973 | 61.2671 | 61.3372 | 61.4074 | 61.4777 | 61.5482 | 61.6189 | 61.6896 | 61.7604 | 61.8313 | 61.9023 | 61.9732 | 62.0442 | 62.1152 | 62.1861 | 62.257 | 62.3279 | 62.3986 | 62.4693 | 62.5398 | 62.6102 | 62.6804 | 62.7505 | 62.8203 | 62.89 | 62.9593 | 63.0285 | 63.0973 | 63.1658 | 63.234 | 63.3019 | 63.3694 | 63.4057 | 63.4415 | 63.4769 | 63.5117 | 63.546 | 63.5798 | 63.6131 | 63.6459 | 63.6782 | 63.71 | 63.7412 | 63.772 | 63.8023 | 63.832 | 63.8612 | 63.8899 | 63.9181 | 63.9458 | 63.973 | 63.9996 | 64.0257 | 64.0513 | 64.0764 | 64.101 | 64.125 | 64.1485 | 64.1715 | 64.194 | 64.2159 | 64.2373 | 64.2582 | 64.2785 | 64.2983 | 64.3176 | 64.3363 | 64.3545 | 64.3722 | 64.3893 | 64.4059 | 64.4219 | 64.4374 | 64.4524 | 64.4668 | 64.4807 | 64.494 | 64.5068 | 64.519 | 64.5307 | 64.5418 | 64.5524 | 64.5624 | 64.5719 | 64.5808 | 64.5891 | 64.5969 | 64.6041 | 64.6108 | 64.6169 | 64.6224 | 64.6274 | 64.6317 | 64.6356 | 64.6388 | 64.6415 | 64.6436 | 64.6451 | 64.6461 | 64.6464 | 64.6462 | 64.6454
3650 | 58.7143 | 58.7695 | 58.8254 | 58.8818 | 58.9389 | 58.9966 | 59.0549 | 59.1137 | 59.1731 | 59.233 | 59.2935 | 59.3544 | 59.4158 | 59.4777 | 59.5401 | 59.6029 | 59.6661 | 59.7297 | 59.7937 | 59.8581 | 59.9228 | 59.9879 | 60.0533 | 60.119 | 60.185 | 60.2513 | 60.3178 | 60.3846 | 60.4516 | 60.5188 | 60.5862 | 60.6538 | 60.7215 | 60.7893 | 60.8573 | 60.9253 | 60.9935 | 61.0617 | 61.13 | 61.1983 | 61.2666 | 61.3349 | 61.4032 | 61.4714 | 61.5396 | 61.6077 | 61.6757 | 61.7436 | 61.8113 | 61.8789 | 61.9463 | 62.0136 | 62.0806 | 62.1474 | 62.214 | 62.2802 | 62.3463 | 62.412 | 62.4773 | 62.5424 | 62.577 | 62.6111 | 62.6447 | 62.6779 | 62.7106 | 62.7428 | 62.7746 | 62.8058 | 62.8366 | 62.8669 | 62.8967 | 62.9261 | 62.9549 | 62.9833 | 63.0111 | 63.0385 | 63.0654 | 63.0918 | 63.1178 | 63.1432 | 63.1681 | 63.1925 | 63.2165 | 63.2399 | 63.2629 | 63.2853 | 63.3073 | 63.3287 | 63.3497 | 63.3701 | 63.39 | 63.4095 | 63.4284 | 63.4468 | 63.4647 | 63.4821 | 63.499 | 63.5153 | 63.5312 | 63.5465 | 63.5613 | 63.5756 | 63.5894 | 63.6026 | 63.6154 | 63.6276 | 63.6393 | 63.6504 | 63.661 | 63.6711 | 63.6807 | 63.6897 | 63.6982 | 63.7062 | 63.7136 | 63.7205 | 63.7269 | 63.7327 | 63.7379 | 63.7426 | 63.7468 | 63.7504 | 63.7535 | 63.756 | 63.758 | 63.7594 | 63.7603 | 63.7606 | 63.7604 | 63.7596
3931.18 | 58.6413 | 58.6963 | 58.7519 | 58.8082 | 58.8651 | 58.9225 | 58.9806 | 59.0392 | 59.0983 | 59.158 | 59.2182 | 59.2789 | 59.3401 | 59.4017 | 59.4638 | 59.5264 | 59.5893 | 59.6527 | 59.7164 | 59.7805 | 59.845 | 59.9098 | 59.975 | 60.0404 | 60.1061 | 60.1721 | 60.2384 | 60.3049 | 60.3716 | 60.4385 | 60.5056 | 60.5729 | 60.6403 | 60.7079 | 60.7756 | 60.8433 | 60.9112 | 60.9791 | 61.0471 | 61.1151 | 61.1831 | 61.2512 | 61.3191 | 61.3871 | 61.455 | 61.5228 | 61.5905 | 61.6581 | 61.7256 | 61.7929 | 61.86 | 61.927 | 61.9938 | 62.0603 | 62.1266 | 62.1926 | 62.2583 | 62.3238 | 62.3889 | 62.4536 | 62.4881 | 62.522 | 62.5555 | 62.5885 | 62.621 | 62.653 | 62.6846 | 62.7157 | 62.7463 | 62.7765 | 62.8061 | 62.8353 | 62.864 | 62.8922 | 62.9199 | 62.9472 | 62.9739 | 63.0002 | 63.026 | 63.0513 | 63.0761 | 63.1004 | 63.1242 | 63.1475 | 63.1704 | 63.1927 | 63.2145 | 63.2359 | 63.2567 | 63.277 | 63.2969 | 63.3162 | 63.335 | 63.3533 | 63.3711 | 63.3884 | 63.4052 | 63.4215 | 63.4373 | 63.4525 | 63.4673 | 63.4815 | 63.4952 | 63.5084 | 63.5211 | 63.5332 | 63.5448 | 63.5559 | 63.5665 | 63.5765 | 63.5861 | 63.595 | 63.6035 | 63.6114 | 63.6188 | 63.6257 | 63.632 | 63.6378 | 63.643 | 63.6477 | 63.6518 | 63.6554 | 63.6585 | 63.661 | 63.663 | 63.6644 | 63.6652 | 63.6655 | 63.6653 | 63.6645

## Pressure Profiles
Time | Annulus
days | 50 | 100 | 150 | 200 | 250 | 300 | 350 | 400 | 450 | 500 | 550 | 600 | 650 | 700 | 750 | 800 | 850 | 900 | 950 | 1000 | 1050 | 1100 | 1150 | 1200 | 1250 | 1300 | 1350 | 1400 | 1450 | 1500 | 1550 | 1600 | 1650 | 1700 | 1750 | 1800 | 1850 | 1900 | 1950 | 2000 | 2050 | 2100 | 2150 | 2200 | 2250 | 2300 | 2350 | 2400 | 2450 | 2500 | 2550 | 2600 | 2650 | 2700 | 2750 | 2800 | 2850 | 2900 | 2950 | 3000 | 3050 | 3100 | 3150 | 3200 | 3250 | 3300 | 3350 | 3400 | 3450 | 3500 | 3550 | 3600 | 3650 | 3700 | 3750 | 3800 | 3850 | 3900 | 3950 | 4000 | 4050 | 4100 | 4150 | 4200 | 4250 | 4300 | 4350 | 4400 | 4450 | 4500 | 4550 | 4600 | 4650 | 4700 | 4750 | 4800 | 4850 | 4900 | 4950 | 5000 | 5050 | 5100 | 5150 | 5200 | 5250 | 5300 | 5350 | 5400 | 5450 | 5500 | 5550 | 5600 | 5650 | 5700 | 5750 | 5800 | 5850 | 5900 | 5950 | 6000 | 6050 | 6100 | 6150 | 6200 | 6250 | 6300 | 6350 | 6400 | 6450 | 6500
0.08 | 1.7798 | 2.2599 | 2.7401 | 3.2206 | 3.7012 | 4.182 | 4.6629 | 5.144 | 5.6251 | 6.1064 | 6.5878 | 7.0694 | 7.551 | 8.0327 | 8.5146 | 8.9965 | 9.4786 | 9.9607 | 10.443 | 10.9253 | 11.4077 | 11.8902 | 12.3727 | 12.8554 | 13.3381 | 13.8208 | 14.3036 | 14.7865 | 15.2694 | 15.7523 | 16.2352 | 16.7182 | 17.2011 | 17.6841 | 18.167 | 18.65 | 19.1329 | 19.6157 | 20.0985 | 20.5813 | 21.064 | 21.5466 | 22.0291 | 22.5115 | 22.9938 | 23.4759 | 23.9579 | 24.4398 | 24.9215 | 25.403 | 25.8843 | 26.3655 | 26.8464 | 27.327 | 27.8074 | 28.2876 | 28.7674 | 29.247 | 29.7265 | 30.2058 | 30.2002 | 30.1947 | 30.1892 | 30.1837 | 30.1781 | 30.1726 | 30.1671 | 30.1617 | 30.1562 | 30.1507 | 30.1452 | 30.1398 | 30.1343 | 30.1288 | 30.1234 | 30.118 | 30.1125 | 30.1071 | 30.1017 | 30.0962 | 30.0908 | 30.0854 | 30.08 | 30.0746 | 30.0692 | 30.0638 | 30.0584 | 30.053 | 30.0476 | 30.0422 | 30.0369 | 30.0315 | 30.0261 | 30.0208 | 30.0154 | 30.01 | 30.0047 | 29.9993 | 29.994 | 29.9886 | 29.9833 | 29.978 | 29.9726 | 29.9673 | 29.962 | 29.9566 | 29.9513 | 29.946 | 29.9407 | 29.9353 | 29.93 | 29.9247 | 29.9194 | 29.9141 | 29.9088 | 29.9035 | 29.8982 | 29.8929 | 29.8876 | 29.8823 | 29.877 | 29.8717 | 29.8664 | 29.8611 | 29.8558 | 29.8505 | 29.8452 | 29.8399 | 29.8346 | 29.8293
0.168 | 1.7798 | 2.2599 | 2.7401 | 3.2205 | 3.701 | 4.1817 | 4.6626 | 5.1436 | 5.6247 | 6.1059 | 6.5873 | 7.0688 | 7.5503 | 8.032 | 8.5138 | 8.9957 | 9.4777 | 9.9598 | 10.442 | 10.9242 | 11.4066 | 11.889 | 12.3714 | 12.854 | 13.3365 | 13.8192 | 14.3019 | 14.7846 | 15.2674 | 15.7502 | 16.233 | 16.7158 | 17.1987 | 17.6815 | 18.1644 | 18.6472 | 19.13 | 19.6128 | 20.0956 | 20.5784 | 21.0611 | 21.5437 | 22.0263 | 22.5089 | 22.9913 | 23.4737 | 23.956 | 24.4382 | 24.9203 | 25.4023 | 25.8842 | 26.3659 | 26.8475 | 27.329 | 27.8103 | 28.2915 | 28.7725 | 29.2533 | 29.7339 | 30.2143 | 30.2087 | 30.2031 | 30.1975 | 30.1919 | 30.1864 | 30.1808 | 30.1753 | 30.1697 | 30.1642 | 30.1587 | 30.1532 | 30.1477 | 30.1422 | 30.1367 | 30.1312 | 30.1257 | 30.1202 | 30.1147 | 30.1093 | 30.1038 | 30.0983 | 30.0929 | 30.0874 | 30.082 | 30.0765 | 30.0711 | 30.0657 | 30.0602 | 30.0548 | 30.0494 | 30.044 | 30.0386 | 30.0332 | 30.0278 | 30.0224 | 30.017 | 30.0116 | 30.0062 | 30.0008 | 29.9954 | 29.9901 | 29.9847 | 29.9793 | 29.974 | 29.9686 | 29.9632 | 29.9579 | 29.9525 | 29.9472 | 29.9418 | 29.9365 | 29.9311 | 29.9258 | 29.9205 | 29.9151 | 29.9098 | 29.9045 | 29.8991 | 29.8938 | 29.8885 | 29.8831 | 29.8778 | 29.8725 | 29.8672 | 29.8619 | 29.8565 | 29.8512 | 29.8459 | 29.8406 | 29.8353
0.25 | 1.7798 | 2.2599 | 2.7401 | 3.2204 | 3.701 | 4.1817 | 4.6625 | 5.1435 | 5.6246 | 6.1058 | 6.5872 | 7.0687 | 7.5502 | 8.0319 | 8.5137 | 8.9956 | 9.4776 | 9.9597 | 10.4418 | 10.9241 | 11.4064 | 11.8888 | 12.3712 | 12.8537 | 13.3363 | 13.8189 | 14.3016 | 14.7843 | 15.2671 | 15.7499 | 16.2327 | 16.7155 | 17.1983 | 17.6812 | 18.164 | 18.6469 | 19.1297 | 19.6125 | 20.0953 | 20.578 | 21.0607 | 21.5434 | 22.026 | 22.5085 | 22.991 | 23.4734 | 23.9558 | 24.438 | 24.9202 | 25.4022 | 25.8841 | 26.3659 | 26.8476 | 27.3292 | 27.8106 | 28.2918 | 28.7729 | 29.2538 | 29.7346 | 30.2151 | 30.2095 | 30.2039 | 30.1983 | 30.1928 | 30.1872 | 30.1816 | 30.1761 | 30.1705 | 30.165 | 30.1595 | 30.1539 | 30.1484 | 30.1429 | 30.1374 | 30.1319 | 30.1264 | 30.1209 | 30.1155 | 30.11 | 30.1045 | 30.099 | 30.0936 | 30.0881 | 30.0827 | 30.0772 | 30.0718 | 30.0663 | 30.0609 | 30.0555 | 30.0501 | 30.0446 | 30.0392 | 30.0338 | 30.0284 | 30.023 | 30.0176 | 30.0122 | 30.0068 | 30.0014 | 29.996 | 29.9907 | 29.9853 | 29.9799 | 29.9745 | 29.9692 | 29.9638 | 29.9584 | 29.9531 | 29.9477 | 29.9424 | 29.937 | 29.9317 | 29.9263 | 29.921 | 29.9156 | 29.9103 | 29.905 | 29.8996 | 29.8943 | 29.889 | 29.8836 | 29.8783 | 29.873 | 29.8677 | 29.8623 | 29.857 | 29.8517 | 29.8464 | 29.8411 | 29.8357
0.5 | 1.7798 | 2.2598 | 2.74 | 3.2203 | 3.7007 | 4.1814 | 4.6621 | 5.143 | 5.624 | 6.1051 | 6.5864 | 7.0677 | 7.5492 | 8.0308 | 8.5124 | 8.9942 | 9.4761 | 9.958 | 10.4401 | 10.9222 | 11.4044 | 11.8867 | 12.369 | 12.8514 | 13.3339 | 13.8164 | 14.299 | 14.7816 | 15.2643 | 15.747 | 16.2297 | 16.7125 | 17.1952 | 17.678 | 18.1609 | 18.6437 | 19.1265 | 19.6093 | 20.0922 | 20.575 | 21.0578 | 21.5406 | 22.0234 | 22.5061 | 22.9888 | 23.4715 | 23.9541 | 24.4367 | 24.9192 | 25.4016 | 25.884 | 26.3664 | 26.8486 | 27.3308 | 27.8129 | 28.2949 | 28.7768 | 29.2586 | 29.7403 | 30.2219 | 30.2163 | 30.2106 | 30.205 | 30.1994 | 30.1937 | 30.1881 | 30.1825 | 30.1769 | 30.1713 | 30.1657 | 30.1601 | 30.1545 | 30.149 | 30.1434 | 30.1378 | 30.1323 | 30.1267 | 30.1212 | 30.1157 | 30.1101 | 30.1046 | 30.0991 | 30.0936 | 30.0881 | 30.0826 | 30.0771 | 30.0716 | 30.0661 | 30.0606 | 30.0551 | 30.0496 | 30.0442 | 30.0387 | 30.0332 | 30.0278 | 30.0223 | 30.0169 | 30.0114 | 30.006 | 30.0005 | 29.9951 | 29.9897 | 29.9843 | 29.9788 | 29.9734 | 29.968 | 29.9626 | 29.9572 | 29.9518 | 29.9464 | 29.941 | 29.9356 | 29.9302 | 29.9248 | 29.9194 | 29.914 | 29.9086 | 29.9032 | 29.8978 | 29.8925 | 29.8871 | 29.8817 | 29.8764 | 29.871 | 29.8656 | 29.8603 | 29.8549 | 29.8495 | 29.8442 | 29.8388
1 | 1.7798 | 2.2598 | 2.7399 | 3.2202 | 3.7006 | 4.1811 | 4.6618 | 5.1426 | 5.6235 | 6.1046 | 6.5857 | 7.067 | 7.5484 | 8.0298 | 8.5114 | 8.9931 | 9.4749 | 9.9567 | 10.4387 | 10.9207 | 11.4028 | 11.885 | 12.3673 | 12.8496 | 13.332 | 13.8144 | 14.2969 | 14.7795 | 15.2621 | 15.7448 | 16.2275 | 16.7102 | 17.193 | 17.6758 | 18.1586 | 18.6414 | 19.1243 | 19.6072 | 20.0901 | 20.573 | 21.0559 | 21.5388 | 22.0217 | 22.5046 | 22.9875 | 23.4704 | 23.9532 | 24.4361 | 24.9189 | 25.4017 | 25.8844 | 26.3671 | 26.8497 | 27.3323 | 27.8149 | 28.2974 | 28.7798 | 29.2622 | 29.7445 | 30.2268 | 30.2211 | 30.2154 | 30.2097 | 30.204 | 30.1983 | 30.1927 | 30.187 | 30.1814 | 30.1757 | 30.1701 | 30.1645 | 30.1588 | 30.1532 | 30.1476 | 30.142 | 30.1364 | 30.1308 | 30.1252 | 30.1196 | 30.1141 | 30.1085 | 30.1029 | 30.0974 | 30.0918 | 30.0863 | 30.0807 | 30.0752 | 30.0696 | 30.0641 | 30.0586 | 30.053 | 30.0475 | 30.042 | 30.0365 | 30.031 | 30.0255 | 30.02 | 30.0145 | 30.009 | 30.0035 | 29.998 | 29.9926 | 29.9871 | 29.9816 | 29.9762 | 29.9707 | 29.9652 | 29.9598 | 29.9543 | 29.9489 | 29.9434 | 29.938 | 29.9325 | 29.9271 | 29.9217 | 29.9162 | 29.9108 | 29.9054 | 29.9 | 29.8945 | 29.8891 | 29.8837 | 29.8783 | 29.8729 | 29.8675 | 29.8621 | 29.8567 | 29.8513 | 29.8459 | 29.8405
1.25 | 1.7798 | 2.2598 | 2.7399 | 3.2201 | 3.7005 | 4.1811 | 4.6617 | 5.1425 | 5.6234 | 6.1044 | 6.5856 | 7.0668 | 7.5481 | 8.0296 | 8.5112 | 8.9928 | 9.4746 | 9.9564 | 10.4383 | 10.9203 | 11.4024 | 11.8846 | 12.3668 | 12.8491 | 13.3315 | 13.8139 | 14.2964 | 14.7789 | 15.2615 | 15.7442 | 16.2269 | 16.7096 | 17.1924 | 17.6752 | 18.158 | 18.6409 | 19.1237 | 19.6067 | 20.0896 | 20.5725 | 21.0554 | 21.5384 | 22.0213 | 22.5043 | 22.9872 | 23.4702 | 23.9531 | 24.436 | 24.9189 | 25.4017 | 25.8845 | 26.3673 | 26.8501 | 27.3328 | 27.8155 | 28.2981 | 28.7807 | 29.2632 | 29.7457 | 30.2281 | 30.2224 | 30.2167 | 30.211 | 30.2053 | 30.1996 | 30.194 | 30.1883 | 30.1826 | 30.177 | 30.1713 | 30.1657 | 30.16 | 30.1544 | 30.1488 | 30.1432 | 30.1376 | 30.1319 | 30.1263 | 30.1207 | 30.1152 | 30.1096 | 30.104 | 30.0984 | 30.0928 | 30.0873 | 30.0817 | 30.0762 | 30.0706 | 30.0651 | 30.0595 | 30.054 | 30.0485 | 30.0429 | 30.0374 | 30.0319 | 30.0264 | 30.0208 | 30.0153 | 30.0098 | 30.0043 | 29.9988 | 29.9933 | 29.9879 | 29.9824 | 29.9769 | 29.9714 | 29.9659 | 29.9605 | 29.955 | 29.9495 | 29.9441 | 29.9386 | 29.9332 | 29.9277 | 29.9223 | 29.9168 | 29.9114 | 29.9059 | 29.9005 | 29.8951 | 29.8896 | 29.8842 | 29.8788 | 29.8734 | 29.8679 | 29.8625 | 29.8571 | 29.8517 | 29.8463 | 29.8409
2.5 | 1.7798 | 2.2598 | 2.7398 | 3.2201 | 3.7004 | 4.1809 | 4.6615 | 5.1422 | 5.6231 | 6.1041 | 6.5851 | 7.0663 | 7.5476 | 8.029 | 8.5105 | 8.992 | 9.4737 | 9.9555 | 10.4374 | 10.9193 | 11.4013 | 11.8834 | 12.3656 | 12.8478 | 13.3302 | 13.8126 | 14.295 | 14.7775 | 15.2601 | 15.7427 | 16.2254 | 16.7081 | 17.1909 | 17.6737 | 18.1565 | 18.6394 | 19.1224 | 19.6053 | 20.0883 | 20.5713 | 21.0543 | 21.5374 | 22.0204 | 22.5035 | 22.9866 | 23.4697 | 23.9528 | 24.4358 | 24.9189 | 25.402 | 25.8851 | 26.3681 | 26.8512 | 27.3342 | 27.8172 | 28.3002 | 28.7831 | 29.266 | 29.7489 | 30.2317 | 30.226 | 30.2202 | 30.2145 | 30.2088 | 30.2031 | 30.1974 | 30.1917 | 30.186 | 30.1803 | 30.1746 | 30.1689 | 30.1633 | 30.1576 | 30.1519 | 30.1463 | 30.1406 | 30.135 | 30.1293 | 30.1237 | 30.1181 | 30.1124 | 30.1068 | 30.1012 | 30.0956 | 30.09 | 30.0844 | 30.0788 | 30.0732 | 30.0676 | 30.062 | 30.0565 | 30.0509 | 30.0453 | 30.0398 | 30.0342 | 30.0286 | 30.0231 | 30.0175 | 30.012 | 30.0065 | 30.0009 | 29.9954 | 29.9899 | 29.9843 | 29.9788 | 29.9733 | 29.9678 | 29.9623 | 29.9567 | 29.9512 | 29.9457 | 29.9402 | 29.9347 | 29.9293 | 29.9238 | 29.9183 | 29.9128 | 29.9073 | 29.9018 | 29.8964 | 29.8909 | 29.8854 | 29.88 | 29.8745 | 29.8691 | 29.8636 | 29.8581 | 29.8527 | 29.8472 | 29.8418
5 | 1.7798 | 2.2597 | 2.7398 | 3.22 | 3.7003 | 4.1808 | 4.6614 | 5.1421 | 5.6229 | 6.1038 | 6.5848 | 7.0659 | 7.5472 | 8.0285 | 8.51 | 8.9915 | 9.4731 | 9.9548 | 10.4366 | 10.9185 | 11.4005 | 11.8826 | 12.3647 | 12.8469 | 13.3292 | 13.8116 | 14.294 | 14.7765 | 15.259 | 15.7417 | 16.2243 | 16.707 | 17.1898 | 17.6726 | 18.1555 | 18.6384 | 19.1214 | 19.6044 | 20.0874 | 20.5705 | 21.0536 | 21.5367 | 22.0198 | 22.503 | 22.9862 | 23.4694 | 23.9526 | 24.4359 | 24.9191 | 25.4024 | 25.8856 | 26.3689 | 26.8521 | 27.3354 | 27.8186 | 28.3019 | 28.7851 | 29.2683 | 29.7515 | 30.2346 | 30.2289 | 30.2231 | 30.2174 | 30.2116 | 30.2059 | 30.2001 | 30.1944 | 30.1887 | 30.183 | 30.1773 | 30.1715 | 30.1658 | 30.1601 | 30.1545 | 30.1488 | 30.1431 | 30.1374 | 30.1317 | 30.1261 | 30.1204 | 30.1148 | 30.1091 | 30.1035 | 30.0978 | 30.0922 | 30.0865 | 30.0809 | 30.0753 | 30.0697 | 30.0641 | 30.0584 | 30.0528 | 30.0472 | 30.0416 | 30.036 | 30.0304 | 30.0249 | 30.0193 | 30.0137 | 30.0081 | 30.0025 | 29.997 | 29.9914 | 29.9859 | 29.9803 | 29.9747 | 29.9692 | 29.9636 | 29.9581 | 29.9526 | 29.947 | 29.9415 | 29.936 | 29.9304 | 29.9249 | 29.9194 | 29.9139 | 29.9084 | 29.9028 | 29.8973 | 29.8918 | 29.8863 | 29.8808 | 29.8753 | 29.8698 | 29.8643 | 29.8589 | 29.8534 | 29.8479 | 29.8424
7 | 1.7798 | 2.2597 | 2.7398 | 3.22 | 3.7003 | 4.1808 | 4.6613 | 5.142 | 5.6228 | 6.1037 | 6.5847 | 7.0658 | 7.547 | 8.0283 | 8.5098 | 8.9913 | 9.4729 | 9.9546 | 10.4364 | 10.9183 | 11.4002 | 11.8823 | 12.3644 | 12.8466 | 13.3288 | 13.8112 | 14.2936 | 14.7761 | 15.2586 | 15.7412 | 16.2239 | 16.7066 | 17.1894 | 17.6722 | 18.1551 | 18.638 | 19.121 | 19.604 | 20.0871 | 20.5702 | 21.0533 | 21.5365 | 22.0196 | 22.5029 | 22.9861 | 23.4694 | 23.9526 | 24.4359 | 24.9192 | 25.4026 | 25.8859 | 26.3692 | 26.8526 | 27.3359 | 27.8192 | 28.3026 | 28.7859 | 29.2692 | 29.7525 | 30.2358 | 30.2301 | 30.2243 | 30.2185 | 30.2128 | 30.207 | 30.2013 | 30.1955 | 30.1898 | 30.1841 | 30.1784 | 30.1726 | 30.1669 | 30.1612 | 30.1555 | 30.1498 | 30.1441 | 30.1384 | 30.1328 | 30.1271 | 30.1214 | 30.1157 | 30.1101 | 30.1044 | 30.0987 | 30.0931 | 30.0874 | 30.0818 | 30.0762 | 30.0705 | 30.0649 | 30.0593 | 30.0537 | 30.048 | 30.0424 | 30.0368 | 30.0312 | 30.0256 | 30.02 | 30.0144 | 30.0088 | 30.0032 | 29.9976 | 29.9921 | 29.9865 | 29.9809 | 29.9753 | 29.9698 | 29.9642 | 29.9587 | 29.9531 | 29.9475 | 29.942 | 29.9364 | 29.9309 | 29.9254 | 29.9198 | 29.9143 | 29.9088 | 29.9032 | 29.8977 | 29.8922 | 29.8867 | 29.8812 | 29.8756 | 29.8701 | 29.8646 | 29.8591 | 29.8536 | 29.8481 | 29.8426
7.78 | 1.7798 | 2.2597 | 2.7398 | 3.22 | 3.7003 | 4.1807 | 4.6613 | 5.142 | 5.6228 | 6.1037 | 6.5847 | 7.0658 | 7.547 | 8.0283 | 8.5097 | 8.9912 | 9.4728 | 9.9545 | 10.4363 | 10.9182 | 11.4001 | 11.8822 | 12.3643 | 12.8465 | 13.3287 | 13.8111 | 14.2935 | 14.776 | 15.2585 | 15.7411 | 16.2238 | 16.7065 | 17.1893 | 17.6721 | 18.155 | 18.6379 | 19.1209 | 19.6039 | 20.087 | 20.5701 | 21.0532 | 21.5364 | 22.0196 | 22.5028 | 22.9861 | 23.4693 | 23.9526 | 24.4359 | 24.9193 | 25.4026 | 25.886 | 26.3693 | 26.8527 | 27.3361 | 27.8194 | 28.3028 | 28.7862 | 29.2695 | 29.7529 | 30.2362 | 30.2304 | 30.2247 | 30.2189 | 30.2131 | 30.2074 | 30.2016 | 30.1959 | 30.1901 | 30.1844 | 30.1787 | 30.173 | 30.1672 | 30.1615 | 30.1558 | 30.1501 | 30.1444 | 30.1387 | 30.1331 | 30.1274 | 30.1217 | 30.116 | 30.1103 | 30.1047 | 30.099 | 30.0934 | 30.0877 | 30.0821 | 30.0764 | 30.0708 | 30.0651 | 30.0595 | 30.0539 | 30.0483 | 30.0426 | 30.037 | 30.0314 | 30.0258 | 30.0202 | 30.0146 | 30.009 | 30.0034 | 29.9978 | 29.9923 | 29.9867 | 29.9811 | 29.9755 | 29.9699 | 29.9644 | 29.9588 | 29.9533 | 29.9477 | 29.9421 | 29.9366 | 29.931 | 29.9255 | 29.92 | 29.9144 | 29.9089 | 29.9034 | 29.8978 | 29.8923 | 29.8868 | 29.8813 | 29.8757 | 29.8702 | 29.8647 | 29.8592 | 29.8537 | 29.8482 | 29.8427
15 | 1.7798 | 2.2597 | 2.7398 | 3.22 | 3.7003 | 4.1807 | 4.6612 | 5.1419 | 5.6226 | 6.1035 | 6.5845 | 7.0655 | 7.5467 | 8.028 | 8.5094 | 8.9909 | 9.4725 | 9.9541 | 10.4359 | 10.9177 | 11.3996 | 11.8817 | 12.3638 | 12.8459 | 13.3282 | 13.8105 | 14.2929 | 14.7754 | 15.2579 | 15.7405 | 16.2232 | 16.7059 | 17.1887 | 17.6715 | 18.1544 | 18.6374 | 19.1204 | 19.6034 | 20.0865 | 20.5697 | 21.0528 | 21.5361 | 22.0193 | 22.5026 | 22.9859 | 23.4693 | 23.9527 | 24.4361 | 24.9195 | 25.403 | 25.8865 | 26.3699 | 26.8535 | 27.337 | 27.8205 | 28.304 | 28.7876 | 29.2711 | 29.7547 | 30.2382 | 30.2324 | 30.2267 | 30.2209 | 30.2151 | 30.2093 | 30.2036 | 30.1978 | 30.192 | 30.1863 | 30.1805 | 30.1748 | 30.1691 | 30.1633 | 30.1576 | 30.1519 | 30.1462 | 30.1404 | 30.1347 | 30.129 | 30.1233 | 30.1176 | 30.1119 | 30.1062 | 30.1006 | 30.0949 | 30.0892 | 30.0835 | 30.0779 | 30.0722 | 30.0665 | 30.0609 | 30.0552 | 30.0496 | 30.0439 | 30.0383 | 30.0327 | 30.027 | 30.0214 | 30.0158 | 30.0102 | 30.0045 | 29.9989 | 29.9933 | 29.9877 | 29.9821 | 29.9765 | 29.9709 | 29.9653 | 29.9597 | 29.9541 | 29.9485 | 29.943 | 29.9374 | 29.9318 | 29.9262 | 29.9207 | 29.9151 | 29.9095 | 29.904 | 29.8984 | 29.8929 | 29.8873 | 29.8818 | 29.8762 | 29.8707 | 29.8652 | 29.8596 | 29.8541 | 29.8486 | 29.843
16.35 | 1.7798 | 2.2597 | 2.7398 | 3.22 | 3.7003 | 4.1807 | 4.6612 | 5.1418 | 5.6226 | 6.1035 | 6.5844 | 7.0655 | 7.5467 | 8.028 | 8.5094 | 8.9908 | 9.4724 | 9.9541 | 10.4358 | 10.9177 | 11.3996 | 11.8816 | 12.3637 | 12.8459 | 13.3281 | 13.8104 | 14.2928 | 14.7753 | 15.2578 | 15.7404 | 16.2231 | 16.7058 | 17.1886 | 17.6715 | 18.1544 | 18.6373 | 19.1203 | 19.6034 | 20.0865 | 20.5696 | 21.0528 | 21.536 | 22.0193 | 22.5026 | 22.9859 | 23.4693 | 23.9527 | 24.4361 | 24.9196 | 25.403 | 25.8865 | 26.37 | 26.8535 | 27.3371 | 27.8206 | 28.3042 | 28.7878 | 29.2713 | 29.7549 | 30.2385 | 30.2327 | 30.2269 | 30.2211 | 30.2153 | 30.2096 | 30.2038 | 30.198 | 30.1923 | 30.1865 | 30.1808 | 30.175 | 30.1693 | 30.1635 | 30.1578 | 30.1521 | 30.1464 | 30.1406 | 30.1349 | 30.1292 | 30.1235 | 30.1178 | 30.1121 | 30.1064 | 30.1007 | 30.0951 | 30.0894 | 30.0837 | 30.078 | 30.0724 | 30.0667 | 30.0611 | 30.0554 | 30.0497 | 30.0441 | 30.0385 | 30.0328 | 30.0272 | 30.0215 | 30.0159 | 30.0103 | 30.0047 | 29.9991 | 29.9934 | 29.9878 | 29.9822 | 29.9766 | 29.971 | 29.9654 | 29.9598 | 29.9542 | 29.9486 | 29.9431 | 29.9375 | 29.9319 | 29.9263 | 29.9208 | 29.9152 | 29.9096 | 29.9041 | 29.8985 | 29.8929 | 29.8874 | 29.8818 | 29.8763 | 29.8707 | 29.8652 | 29.8597 | 29.8541 | 29.8486 | 29.8431
28.41 | 1.7798 | 2.2597 | 2.7398 | 3.2199 | 3.7002 | 4.1806 | 4.6611 | 5.1418 | 5.6225 | 6.1034 | 6.5843 | 7.0654 | 7.5465 | 8.0278 | 8.5092 | 8.9906 | 9.4722 | 9.9538 | 10.4355 | 10.9174 | 11.3993 | 11.8813 | 12.3633 | 12.8455 | 13.3277 | 13.8101 | 14.2924 | 14.7749 | 15.2574 | 15.74 | 16.2227 | 16.7054 | 17.1882 | 17.6711 | 18.154 | 18.637 | 19.12 | 19.603 | 20.0862 | 20.5694 | 21.0526 | 21.5358 | 22.0191 | 22.5025 | 22.9859 | 23.4693 | 23.9528 | 24.4363 | 24.9198 | 25.4033 | 25.8869 | 26.3705 | 26.8541 | 27.3378 | 27.8214 | 28.3051 | 28.7888 | 29.2725 | 29.7562 | 30.2399 | 30.2341 | 30.2283 | 30.2225 | 30.2167 | 30.2109 | 30.2052 | 30.1994 | 30.1936 | 30.1878 | 30.1821 | 30.1763 | 30.1706 | 30.1648 | 30.1591 | 30.1533 | 30.1476 | 30.1419 | 30.1361 | 30.1304 | 30.1247 | 30.119 | 30.1133 | 30.1075 | 30.1018 | 30.0961 | 30.0904 | 30.0848 | 30.0791 | 30.0734 | 30.0677 | 30.062 | 30.0564 | 30.0507 | 30.045 | 30.0394 | 30.0337 | 30.028 | 30.0224 | 30.0167 | 30.0111 | 30.0055 | 29.9998 | 29.9942 | 29.9886 | 29.9829 | 29.9773 | 29.9717 | 29.9661 | 29.9605 | 29.9548 | 29.9492 | 29.9436 | 29.938 | 29.9324 | 29.9268 | 29.9212 | 29.9157 | 29.9101 | 29.9045 | 29.8989 | 29.8933 | 29.8878 | 29.8822 | 29.8766 | 29.871 | 29.8655 | 29.8599 | 29.8544 | 29.8488 | 29.8433
30 | 1.7798 | 2.2597 | 2.7398 | 3.2199 | 3.7002 | 4.1806 | 4.6611 | 5.1418 | 5.6225 | 6.1034 | 6.5843 | 7.0654 | 7.5465 | 8.0278 | 8.5091 | 8.9906 | 9.4721 | 9.9538 | 10.4355 | 10.9173 | 11.3993 | 11.8812 | 12.3633 | 12.8455 | 13.3277 | 13.81 | 14.2924 | 14.7749 | 15.2574 | 15.74 | 16.2227 | 16.7054 | 17.1882 | 17.671 | 18.1539 | 18.6369 | 19.1199 | 19.603 | 20.0862 | 20.5693 | 21.0526 | 21.5358 | 22.0191 | 22.5025 | 22.9859 | 23.4693 | 23.9528 | 24.4363 | 24.9198 | 25.4034 | 25.8869 | 26.3705 | 26.8542 | 27.3378 | 27.8215 | 28.3052 | 28.7889 | 29.2726 | 29.7563 | 30.24 | 30.2342 | 30.2284 | 30.2226 | 30.2169 | 30.2111 | 30.2053 | 30.1995 | 30.1937 | 30.188 | 30.1822 | 30.1764 | 30.1707 | 30.1649 | 30.1592 | 30.1534 | 30.1477 | 30.142 | 30.1362 | 30.1305 | 30.1248 | 30.1191 | 30.1134 | 30.1077 | 30.1019 | 30.0962 | 30.0905 | 30.0849 | 30.0792 | 30.0735 | 30.0678 | 30.0621 | 30.0564 | 30.0508 | 30.0451 | 30.0394 | 30.0338 | 30.0281 | 30.0225 | 30.0168 | 30.0112 | 30.0055 | 29.9999 | 29.9943 | 29.9886 | 29.983 | 29.9774 | 29.9717 | 29.9661 | 29.9605 | 29.9549 | 29.9493 | 29.9437 | 29.9381 | 29.9325 | 29.9269 | 29.9213 | 29.9157 | 29.9101 | 29.9045 | 29.8989 | 29.8934 | 29.8878 | 29.8822 | 29.8766 | 29.8711 | 29.8655 | 29.8599 | 29.8544 | 29.8488 | 29.8433
85.25 | 1.7798 | 2.2597 | 2.7397 | 3.2199 | 3.7002 | 4.1806 | 4.6611 | 5.1417 | 5.6224 | 6.1032 | 6.5841 | 7.0652 | 7.5463 | 8.0275 | 8.5089 | 8.9903 | 9.4718 | 9.9534 | 10.4351 | 10.9169 | 11.3988 | 11.8808 | 12.3628 | 12.845 | 13.3272 | 13.8095 | 14.2918 | 14.7743 | 15.2568 | 15.7394 | 16.2221 | 16.7048 | 17.1876 | 17.6705 | 18.1534 | 18.6364 | 19.1195 | 19.6026 | 20.0858 | 20.569 | 21.0523 | 21.5356 | 22.019 | 22.5024 | 22.9859 | 23.4694 | 23.953 | 24.4366 | 24.9202 | 25.4039 | 25.8876 | 26.3713 | 26.8551 | 27.3389 | 27.8228 | 28.3066 | 28.7905 | 29.2744 | 29.7584 | 30.2423 | 30.2365 | 30.2307 | 30.2249 | 30.219 | 30.2132 | 30.2074 | 30.2016 | 30.1958 | 30.19 | 30.1843 | 30.1785 | 30.1727 | 30.1669 | 30.1612 | 30.1554 | 30.1496 | 30.1439 | 30.1381 | 30.1324 | 30.1266 | 30.1209 | 30.1151 | 30.1094 | 30.1037 | 30.0979 | 30.0922 | 30.0865 | 30.0808 | 30.0751 | 30.0693 | 30.0636 | 30.0579 | 30.0522 | 30.0465 | 30.0408 | 30.0352 | 30.0295 | 30.0238 | 30.0181 | 30.0124 | 30.0067 | 30.0011 | 29.9954 | 29.9897 | 29.9841 | 29.9784 | 29.9728 | 29.9671 | 29.9615 | 29.9558 | 29.9502 | 29.9445 | 29.9389 | 29.9333 | 29.9276 | 29.922 | 29.9164 | 29.9108 | 29.9052 | 29.8995 | 29.8939 | 29.8883 | 29.8827 | 29.8771 | 29.8715 | 29.8659 | 29.8603 | 29.8547 | 29.8491 | 29.8435
91 | 1.7798 | 2.2597 | 2.7397 | 3.2199 | 3.7002 | 4.1806 | 4.6611 | 5.1417 | 5.6224 | 6.1032 | 6.5841 | 7.0651 | 7.5463 | 8.0275 | 8.5088 | 8.9903 | 9.4718 | 9.9534 | 10.4351 | 10.9169 | 11.3988 | 11.8807 | 12.3628 | 12.8449 | 13.3272 | 13.8094 | 14.2918 | 14.7743 | 15.2568 | 15.7394 | 16.2221 | 16.7048 | 17.1876 | 17.6705 | 18.1534 | 18.6364 | 19.1195 | 19.6026 | 20.0857 | 20.569 | 21.0523 | 21.5356 | 22.019 | 22.5024 | 22.9859 | 23.4694 | 23.953 | 24.4366 | 24.9202 | 25.4039 | 25.8876 | 26.3714 | 26.8552 | 27.339 | 27.8228 | 28.3067 | 28.7906 | 29.2745 | 29.7585 | 30.2424 | 30.2366 | 30.2308 | 30.225 | 30.2192 | 30.2134 | 30.2075 | 30.2017 | 30.196 | 30.1902 | 30.1844 | 30.1786 | 30.1728 | 30.167 | 30.1613 | 30.1555 | 30.1497 | 30.144 | 30.1382 | 30.1325 | 30.1267 | 30.121 | 30.1152 | 30.1095 | 30.1038 | 30.098 | 30.0923 | 30.0866 | 30.0809 | 30.0751 | 30.0694 | 30.0637 | 30.058 | 30.0523 | 30.0466 | 30.0409 | 30.0352 | 30.0295 | 30.0239 | 30.0182 | 30.0125 | 30.0068 | 30.0011 | 29.9955 | 29.9898 | 29.9841 | 29.9785 | 29.9728 | 29.9672 | 29.9615 | 29.9559 | 29.9502 | 29.9446 | 29.939 | 29.9333 | 29.9277 | 29.9221 | 29.9164 | 29.9108 | 29.9052 | 29.8996 | 29.894 | 29.8883 | 29.8827 | 29.8771 | 29.8715 | 29.8659 | 29.8603 | 29.8547 | 29.8491 | 29.8436
176.99 | 1.7798 | 2.2597 | 2.7397 | 3.2199 | 3.7002 | 4.1805 | 4.661 | 5.1416 | 5.6223 | 6.1031 | 6.584 | 7.065 | 7.5462 | 8.0274 | 8.5087 | 8.9901 | 9.4716 | 9.9532 | 10.4349 | 10.9167 | 11.3986 | 11.8805 | 12.3626 | 12.8447 | 13.3269 | 13.8092 | 14.2916 | 14.774 | 15.2565 | 15.7391 | 16.2218 | 16.7045 | 17.1873 | 17.6702 | 18.1532 | 18.6362 | 19.1192 | 19.6024 | 20.0856 | 20.5688 | 21.0521 | 21.5355 | 22.0189 | 22.5024 | 22.9859 | 23.4695 | 23.9531 | 24.4367 | 24.9205 | 25.4042 | 25.888 | 26.3718 | 26.8557 | 27.3396 | 27.8235 | 28.3075 | 28.7915 | 29.2755 | 29.7595 | 30.2436 | 30.2378 | 30.232 | 30.2261 | 30.2203 | 30.2145 | 30.2087 | 30.2029 | 30.1971 | 30.1913 | 30.1855 | 30.1797 | 30.1739 | 30.1681 | 30.1623 | 30.1565 | 30.1507 | 30.145 | 30.1392 | 30.1334 | 30.1277 | 30.1219 | 30.1162 | 30.1104 | 30.1047 | 30.0989 | 30.0932 | 30.0874 | 30.0817 | 30.076 | 30.0702 | 30.0645 | 30.0588 | 30.0531 | 30.0474 | 30.0417 | 30.0359 | 30.0302 | 30.0245 | 30.0188 | 30.0131 | 30.0075 | 30.0018 | 29.9961 | 29.9904 | 29.9847 | 29.979 | 29.9734 | 29.9677 | 29.962 | 29.9564 | 29.9507 | 29.945 | 29.9394 | 29.9337 | 29.9281 | 29.9224 | 29.9168 | 29.9111 | 29.9055 | 29.8999 | 29.8942 | 29.8886 | 29.883 | 29.8774 | 29.8717 | 29.8661 | 29.8605 | 29.8549 | 29.8493 | 29.8437
182.5 | 1.7798 | 2.2597 | 2.7397 | 3.2199 | 3.7002 | 4.1805 | 4.661 | 5.1416 | 5.6223 | 6.1031 | 6.584 | 7.065 | 7.5462 | 8.0274 | 8.5087 | 8.9901 | 9.4716 | 9.9532 | 10.4349 | 10.9167 | 11.3985 | 11.8805 | 12.3625 | 12.8447 | 13.3269 | 13.8092 | 14.2915 | 14.774 | 15.2565 | 15.7391 | 16.2218 | 16.7045 | 17.1873 | 17.6702 | 18.1532 | 18.6362 | 19.1192 | 19.6024 | 20.0856 | 20.5688 | 21.0521 | 21.5355 | 22.0189 | 22.5024 | 22.9859 | 23.4695 | 23.9531 | 24.4368 | 24.9205 | 25.4042 | 25.888 | 26.3718 | 26.8557 | 27.3396 | 27.8235 | 28.3075 | 28.7915 | 29.2755 | 29.7596 | 30.2437 | 30.2378 | 30.232 | 30.2262 | 30.2204 | 30.2145 | 30.2087 | 30.2029 | 30.1971 | 30.1913 | 30.1855 | 30.1797 | 30.1739 | 30.1681 | 30.1623 | 30.1566 | 30.1508 | 30.145 | 30.1392 | 30.1335 | 30.1277 | 30.122 | 30.1162 | 30.1105 | 30.1047 | 30.099 | 30.0932 | 30.0875 | 30.0817 | 30.076 | 30.0703 | 30.0646 | 30.0588 | 30.0531 | 30.0474 | 30.0417 | 30.036 | 30.0303 | 30.0246 | 30.0189 | 30.0132 | 30.0075 | 30.0018 | 29.9961 | 29.9904 | 29.9847 | 29.9791 | 29.9734 | 29.9677 | 29.962 | 29.9564 | 29.9507 | 29.9451 | 29.9394 | 29.9338 | 29.9281 | 29.9225 | 29.9168 | 29.9112 | 29.9055 | 29.8999 | 29.8943 | 29.8886 | 29.883 | 29.8774 | 29.8717 | 29.8661 | 29.8605 | 29.8549 | 29.8493 | 29.8437
365 | 1.7798 | 2.2597 | 2.7397 | 3.2199 | 3.7001 | 4.1805 | 4.661 | 5.1416 | 5.6223 | 6.1031 | 6.584 | 7.065 | 7.5461 | 8.0273 | 8.5086 | 8.99 | 9.4715 | 9.953 | 10.4347 | 10.9165 | 11.3984 | 11.8803 | 12.3623 | 12.8445 | 13.3267 | 13.8089 | 14.2913 | 14.7738 | 15.2563 | 15.7389 | 16.2215 | 16.7043 | 17.1871 | 17.67 | 18.1529 | 18.636 | 19.1191 | 19.6022 | 20.0854 | 20.5687 | 21.052 | 21.5354 | 22.0189 | 22.5024 | 22.9859 | 23.4696 | 23.9532 | 24.4369 | 24.9207 | 25.4045 | 25.8884 | 26.3722 | 26.8562 | 27.3402 | 27.8242 | 28.3082 | 28.7923 | 29.2764 | 29.7606 | 30.2448 | 30.2389 | 30.2331 | 30.2272 | 30.2214 | 30.2156 | 30.2098 | 30.2039 | 30.1981 | 30.1923 | 30.1865 | 30.1807 | 30.1749 | 30.1691 | 30.1633 | 30.1575 | 30.1517 | 30.1459 | 30.1401 | 30.1344 | 30.1286 | 30.1228 | 30.1171 | 30.1113 | 30.1055 | 30.0998 | 30.094 | 30.0883 | 30.0825 | 30.0768 | 30.071 | 30.0653 | 30.0595 | 30.0538 | 30.0481 | 30.0424 | 30.0366 | 30.0309 | 30.0252 | 30.0195 | 30.0138 | 30.0081 | 30.0024 | 29.9967 | 29.991 | 29.9853 | 29.9796 | 29.9739 | 29.9682 | 29.9625 | 29.9568 | 29.9511 | 29.9455 | 29.9398 | 29.9341 | 29.9285 | 29.9228 | 29.9171 | 29.9115 | 29.9058 | 29.9002 | 29.8945 | 29.8889 | 29.8832 | 29.8776 | 29.8719 | 29.8663 | 29.8606 | 29.855 | 29.8494 | 29.8438
367.23 | 1.7798 | 2.2597 | 2.7397 | 3.2199 | 3.7001 | 4.1805 | 4.661 | 5.1416 | 5.6223 | 6.103 | 6.584 | 7.065 | 7.5461 | 8.0273 | 8.5086 | 8.99 | 9.4715 | 9.953 | 10.4347 | 10.9165 | 11.3984 | 11.8803 | 12.3623 | 12.8445 | 13.3267 | 13.8089 | 14.2913 | 14.7738 | 15.2563 | 15.7389 | 16.2215 | 16.7043 | 17.1871 | 17.67 | 18.1529 | 18.636 | 19.1191 | 19.6022 | 20.0854 | 20.5687 | 21.052 | 21.5354 | 22.0189 | 22.5024 | 22.9859 | 23.4696 | 23.9532 | 24.4369 | 24.9207 | 25.4045 | 25.8884 | 26.3722 | 26.8562 | 27.3402 | 27.8242 | 28.3082 | 28.7923 | 29.2764 | 29.7606 | 30.2448 | 30.2389 | 30.2331 | 30.2273 | 30.2214 | 30.2156 | 30.2098 | 30.204 | 30.1981 | 30.1923 | 30.1865 | 30.1807 | 30.1749 | 30.1691 | 30.1633 | 30.1575 | 30.1517 | 30.1459 | 30.1402 | 30.1344 | 30.1286 | 30.1228 | 30.1171 | 30.1113 | 30.1055 | 30.0998 | 30.094 | 30.0883 | 30.0825 | 30.0768 | 30.071 | 30.0653 | 30.0596 | 30.0538 | 30.0481 | 30.0424 | 30.0366 | 30.0309 | 30.0252 | 30.0195 | 30.0138 | 30.0081 | 30.0024 | 29.9967 | 29.991 | 29.9853 | 29.9796 | 29.9739 | 29.9682 | 29.9625 | 29.9568 | 29.9511 | 29.9455 | 29.9398 | 29.9341 | 29.9285 | 29.9228 | 29.9171 | 29.9115 | 29.9058 | 29.9002 | 29.8945 | 29.8889 | 29.8832 | 29.8776 | 29.8719 | 29.8663 | 29.8607 | 29.855 | 29.8494 | 29.8438
730 | 1.7798 | 2.2597 | 2.7397 | 3.2199 | 3.7001 | 4.1805 | 4.6609 | 5.1415 | 5.6222 | 6.103 | 6.5839 | 7.0649 | 7.546 | 8.0272 | 8.5085 | 8.9899 | 9.4713 | 9.9529 | 10.4346 | 10.9163 | 11.3982 | 11.8801 | 12.3622 | 12.8443 | 13.3265 | 13.8088 | 14.2911 | 14.7736 | 15.2561 | 15.7387 | 16.2214 | 16.7041 | 17.1869 | 17.6698 | 18.1528 | 18.6358 | 19.1189 | 19.6021 | 20.0853 | 20.5686 | 21.052 | 21.5354 | 22.0189 | 22.5024 | 22.986 | 23.4696 | 23.9534 | 24.4371 | 24.9209 | 25.4048 | 25.8887 | 26.3726 | 26.8566 | 27.3407 | 27.8247 | 28.3089 | 28.793 | 29.2772 | 29.7615 | 30.2457 | 30.2399 | 30.234 | 30.2282 | 30.2223 | 30.2165 | 30.2107 | 30.2048 | 30.199 | 30.1932 | 30.1874 | 30.1816 | 30.1758 | 30.1699 | 30.1641 | 30.1583 | 30.1525 | 30.1467 | 30.1409 | 30.1352 | 30.1294 | 30.1236 | 30.1178 | 30.112 | 30.1063 | 30.1005 | 30.0947 | 30.089 | 30.0832 | 30.0774 | 30.0717 | 30.0659 | 30.0602 | 30.0544 | 30.0487 | 30.0429 | 30.0372 | 30.0315 | 30.0257 | 30.02 | 30.0143 | 30.0086 | 30.0029 | 29.9971 | 29.9914 | 29.9857 | 29.98 | 29.9743 | 29.9686 | 29.9629 | 29.9572 | 29.9515 | 29.9458 | 29.9401 | 29.9344 | 29.9288 | 29.9231 | 29.9174 | 29.9117 | 29.9061 | 29.9004 | 29.8947 | 29.889 | 29.8834 | 29.8777 | 29.8721 | 29.8664 | 29.8608 | 29.8551 | 29.8495 | 29.8438
761.72 | 1.7798 | 2.2597 | 2.7397 | 3.2199 | 3.7001 | 4.1805 | 4.6609 | 5.1415 | 5.6222 | 6.103 | 6.5839 | 7.0649 | 7.546 | 8.0272 | 8.5085 | 8.9898 | 9.4713 | 9.9529 | 10.4346 | 10.9163 | 11.3982 | 11.8801 | 12.3622 | 12.8443 | 13.3265 | 13.8087 | 14.2911 | 14.7735 | 15.2561 | 15.7387 | 16.2213 | 16.7041 | 17.1869 | 17.6698 | 18.1528 | 18.6358 | 19.1189 | 19.6021 | 20.0853 | 20.5686 | 21.052 | 21.5354 | 22.0189 | 22.5024 | 22.986 | 23.4697 | 23.9534 | 24.4371 | 24.9209 | 25.4048 | 25.8887 | 26.3726 | 26.8566 | 27.3407 | 27.8248 | 28.3089 | 28.7931 | 29.2773 | 29.7615 | 30.2458 | 30.2399 | 30.2341 | 30.2282 | 30.2224 | 30.2166 | 30.2107 | 30.2049 | 30.1991 | 30.1933 | 30.1874 | 30.1816 | 30.1758 | 30.17 | 30.1642 | 30.1584 | 30.1526 | 30.1468 | 30.141 | 30.1352 | 30.1294 | 30.1236 | 30.1178 | 30.1121 | 30.1063 | 30.1005 | 30.0948 | 30.089 | 30.0832 | 30.0775 | 30.0717 | 30.066 | 30.0602 | 30.0545 | 30.0487 | 30.043 | 30.0372 | 30.0315 | 30.0258 | 30.0201 | 30.0143 | 30.0086 | 30.0029 | 29.9972 | 29.9914 | 29.9857 | 29.98 | 29.9743 | 29.9686 | 29.9629 | 29.9572 | 29.9515 | 29.9458 | 29.9401 | 29.9345 | 29.9288 | 29.9231 | 29.9174 | 29.9117 | 29.9061 | 29.9004 | 29.8947 | 29.8891 | 29.8834 | 29.8777 | 29.8721 | 29.8664 | 29.8608 | 29.8551 | 29.8495 | 29.8438
1825 | 1.7798 | 2.2597 | 2.7397 | 3.2199 | 3.7001 | 4.1805 | 4.6609 | 5.1415 | 5.6222 | 6.1029 | 6.5838 | 7.0648 | 7.5459 | 8.0271 | 8.5083 | 8.9897 | 9.4712 | 9.9528 | 10.4344 | 10.9162 | 11.398 | 11.88 | 12.362 | 12.8441 | 13.3263 | 13.8085 | 14.2909 | 14.7733 | 15.2559 | 15.7385 | 16.2211 | 16.7039 | 17.1867 | 17.6696 | 18.1526 | 18.6356 | 19.1188 | 19.602 | 20.0852 | 20.5685 | 21.0519 | 21.5354 | 22.0189 | 22.5024 | 22.9861 | 23.4698 | 23.9535 | 24.4373 | 24.9212 | 25.4051 | 25.889 | 26.3731 | 26.8571 | 27.3412 | 27.8254 | 28.3096 | 28.7938 | 29.2781 | 29.7625 | 30.2468 | 30.241 | 30.2351 | 30.2293 | 30.2234 | 30.2176 | 30.2117 | 30.2059 | 30.2001 | 30.1942 | 30.1884 | 30.1826 | 30.1767 | 30.1709 | 30.1651 | 30.1593 | 30.1535 | 30.1477 | 30.1419 | 30.1361 | 30.1303 | 30.1245 | 30.1187 | 30.1129 | 30.1071 | 30.1013 | 30.0955 | 30.0898 | 30.084 | 30.0782 | 30.0724 | 30.0667 | 30.0609 | 30.0551 | 30.0494 | 30.0436 | 30.0379 | 30.0321 | 30.0264 | 30.0206 | 30.0149 | 30.0092 | 30.0034 | 29.9977 | 29.992 | 29.9862 | 29.9805 | 29.9748 | 29.9691 | 29.9633 | 29.9576 | 29.9519 | 29.9462 | 29.9405 | 29.9348 | 29.9291 | 29.9234 | 29.9177 | 29.912 | 29.9063 | 29.9006 | 29.895 | 29.8893 | 29.8836 | 29.8779 | 29.8722 | 29.8666 | 29.8609 | 29.8552 | 29.8496 | 29.8439
1895.72 | 1.7798 | 2.2597 | 2.7397 | 3.2199 | 3.7001 | 4.1804 | 4.6609 | 5.1415 | 5.6222 | 6.1029 | 6.5838 | 7.0648 | 7.5459 | 8.0271 | 8.5083 | 8.9897 | 9.4712 | 9.9528 | 10.4344 | 10.9162 | 11.398 | 11.8799 | 12.362 | 12.8441 | 13.3263 | 13.8085 | 14.2909 | 14.7733 | 15.2559 | 15.7385 | 16.2211 | 16.7039 | 17.1867 | 17.6696 | 18.1526 | 18.6356 | 19.1188 | 19.6019 | 20.0852 | 20.5685 | 21.0519 | 21.5354 | 22.0189 | 22.5024 | 22.9861 | 23.4698 | 23.9535 | 24.4373 | 24.9212 | 25.4051 | 25.8891 | 26.3731 | 26.8571 | 27.3413 | 27.8254 | 28.3096 | 28.7939 | 29.2782 | 29.7625 | 30.2469 | 30.241 | 30.2352 | 30.2293 | 30.2235 | 30.2176 | 30.2118 | 30.2059 | 30.2001 | 30.1943 | 30.1884 | 30.1826 | 30.1768 | 30.171 | 30.1651 | 30.1593 | 30.1535 | 30.1477 | 30.1419 | 30.1361 | 30.1303 | 30.1245 | 30.1187 | 30.1129 | 30.1071 | 30.1013 | 30.0956 | 30.0898 | 30.084 | 30.0782 | 30.0725 | 30.0667 | 30.0609 | 30.0552 | 30.0494 | 30.0437 | 30.0379 | 30.0322 | 30.0264 | 30.0207 | 30.0149 | 30.0092 | 30.0034 | 29.9977 | 29.992 | 29.9863 | 29.9805 | 29.9748 | 29.9691 | 29.9634 | 29.9577 | 29.9519 | 29.9462 | 29.9405 | 29.9348 | 29.9291 | 29.9234 | 29.9177 | 29.912 | 29.9063 | 29.9006 | 29.895 | 29.8893 | 29.8836 | 29.8779 | 29.8722 | 29.8666 | 29.8609 | 29.8552 | 29.8496 | 29.8439
3650 | 1.7798 | 2.2597 | 2.7397 | 3.2198 | 3.7001 | 4.1804 | 4.6609 | 5.1415 | 5.6221 | 6.1029 | 6.5838 | 7.0647 | 7.5458 | 8.027 | 8.5083 | 8.9896 | 9.4711 | 9.9527 | 10.4343 | 10.9161 | 11.3979 | 11.8798 | 12.3618 | 12.8439 | 13.3261 | 13.8084 | 14.2908 | 14.7732 | 15.2557 | 15.7383 | 16.221 | 16.7038 | 17.1866 | 17.6695 | 18.1525 | 18.6355 | 19.1187 | 19.6019 | 20.0851 | 20.5685 | 21.0519 | 21.5353 | 22.0189 | 22.5025 | 22.9861 | 23.4698 | 23.9536 | 24.4375 | 24.9214 | 25.4053 | 25.8893 | 26.3734 | 26.8575 | 27.3416 | 27.8258 | 28.3101 | 28.7944 | 29.2788 | 29.7631 | 30.2476 | 30.2417 | 30.2359 | 30.23 | 30.2241 | 30.2183 | 30.2124 | 30.2066 | 30.2008 | 30.1949 | 30.1891 | 30.1832 | 30.1774 | 30.1716 | 30.1658 | 30.1599 | 30.1541 | 30.1483 | 30.1425 | 30.1367 | 30.1309 | 30.1251 | 30.1193 | 30.1135 | 30.1077 | 30.1019 | 30.0961 | 30.0903 | 30.0845 | 30.0787 | 30.0729 | 30.0672 | 30.0614 | 30.0556 | 30.0499 | 30.0441 | 30.0383 | 30.0326 | 30.0268 | 30.0211 | 30.0153 | 30.0096 | 30.0038 | 29.9981 | 29.9923 | 29.9866 | 29.9808 | 29.9751 | 29.9694 | 29.9636 | 29.9579 | 29.9522 | 29.9465 | 29.9408 | 29.935 | 29.9293 | 29.9236 | 29.9179 | 29.9122 | 29.9065 | 29.9008 | 29.8951 | 29.8894 | 29.8837 | 29.878 | 29.8723 | 29.8666 | 29.861 | 29.8553 | 29.8496 | 29.8439
3931.18 | 1.7798 | 2.2597 | 2.7397 | 3.2198 | 3.7001 | 4.1804 | 4.6609 | 5.1415 | 5.6221 | 6.1029 | 6.5838 | 7.0647 | 7.5458 | 8.027 | 8.5083 | 8.9896 | 9.4711 | 9.9527 | 10.4343 | 10.9161 | 11.3979 | 11.8798 | 12.3618 | 12.8439 | 13.3261 | 13.8084 | 14.2908 | 14.7732 | 15.2557 | 15.7383 | 16.221 | 16.7038 | 17.1866 | 17.6695 | 18.1525 | 18.6355 | 19.1187 | 19.6019 | 20.0851 | 20.5685 | 21.0519 | 21.5353 | 22.0189 | 22.5025 | 22.9861 | 23.4699 | 23.9536 | 24.4375 | 24.9214 | 25.4053 | 25.8893 | 26.3734 | 26.8575 | 27.3417 | 27.8259 | 28.3101 | 28.7945 | 29.2788 | 29.7632 | 30.2477 | 30.2418 | 30.2359 | 30.2301 | 30.2242 | 30.2184 | 30.2125 | 30.2067 | 30.2008 | 30.195 | 30.1891 | 30.1833 | 30.1775 | 30.1716 | 30.1658 | 30.16 | 30.1542 | 30.1484 | 30.1425 | 30.1367 | 30.1309 | 30.1251 | 30.1193 | 30.1135 | 30.1077 | 30.1019 | 30.0961 | 30.0903 | 30.0846 | 30.0788 | 30.073 | 30.0672 | 30.0614 | 30.0557 | 30.0499 | 30.0441 | 30.0384 | 30.0326 | 30.0269 | 30.0211 | 30.0153 | 30.0096 | 30.0038 | 29.9981 | 29.9924 | 29.9866 | 29.9809 | 29.9751 | 29.9694 | 29.9637 | 29.958 | 29.9522 | 29.9465 | 29.9408 | 29.9351 | 29.9294 | 29.9236 | 29.9179 | 29.9122 | 29.9065 | 29.9008 | 29.8951 | 29.8894 | 29.8837 | 29.878 | 29.8723 | 29.8667 | 29.861 | 29.8553 | 29.8496 | 29.8439
Time | Tubing
days | 50 | 100 | 150 | 200 | 250 | 300 | 350 | 400 | 450 | 500 | 550 | 600 | 650 | 700 | 750 | 800 | 850 | 900 | 950 | 1000 | 1050 | 1100 | 1150 | 1200 | 1250 | 1300 | 1350 | 1400 | 1450 | 1500 | 1550 | 1600 | 1650 | 1700 | 1750 | 1800 | 1850 | 1900 | 1950 | 2000 | 2050 | 2100 | 2150 | 2200 | 2250 | 2300 | 2350 | 2400 | 2450 | 2500 | 2550 | 2600 | 2650 | 2700 | 2750 | 2800 | 2850 | 2900 | 2950 | 3000 | 3050 | 3100 | 3150 | 3200 | 3250 | 3300 | 3350 | 3400 | 3450 | 3500 | 3550 | 3600 | 3650 | 3700 | 3750 | 3800 | 3850 | 3900 | 3950 | 4000 | 4050 | 4100 | 4150 | 4200 | 4250 | 4300 | 4350 | 4400 | 4450 | 4500 | 4550 | 4600 | 4650 | 4700 | 4750 | 4800 | 4850 | 4900 | 4950 | 5000 | 5050 | 5100 | 5150 | 5200 | 5250 | 5300 | 5350 | 5400 | 5450 | 5500 | 5550 | 5600 | 5650 | 5700 | 5750 | 5800 | 5850 | 5900 | 5950 | 6000 | 6050 | 6100 | 6150 | 6200 | 6250 | 6300 | 6350 | 6400 | 6450 | 6500
0.08 | 1.1963 | 1.6749 | 2.1535 | 2.6322 | 3.111 | 3.5898 | 4.0687 | 4.5477 | 5.0267 | 5.5058 | 5.985 | 6.4642 | 6.9435 | 7.4228 | 7.9021 | 8.3816 | 8.8611 | 9.3406 | 9.8202 | 10.2998 | 10.7795 | 11.2592 | 11.739 | 12.2188 | 12.6987 | 13.1786 | 13.6586 | 14.1386 | 14.6186 | 15.0987 | 15.5788 | 16.059 | 16.5392 | 17.0194 | 17.4997 | 17.9801 | 18.4604 | 18.9408 | 19.4213 | 19.9017 | 20.3823 | 20.8628 | 21.3434 | 21.824 | 22.3047 | 22.7854 | 23.2661 | 23.7469 | 24.2277 | 24.7085 | 25.1894 | 25.6703 | 26.1513 | 26.6323 | 27.1133 | 27.5944 | 28.0755 | 28.5567 | 29.0379 | 29.5191 | 29.5236 | 29.528 | 29.5325 | 29.5369 | 29.5413 | 29.5458 | 29.5502 | 29.5546 | 29.5591 | 29.5635 | 29.5679 | 29.5724 | 29.5768 | 29.5813 | 29.5857 | 29.5901 | 29.5946 | 29.599 | 29.6034 | 29.6079 | 29.6123 | 29.6167 | 29.6211 | 29.6256 | 29.63 | 29.6344 | 29.6389 | 29.6433 | 29.6477 | 29.6522 | 29.6566 | 29.661 | 29.6655 | 29.6699 | 29.6743 | 29.6787 | 29.6832 | 29.6876 | 29.692 | 29.6965 | 29.7009 | 29.7053 | 29.7097 | 29.7142 | 29.7186 | 29.723 | 29.7275 | 29.7319 | 29.7363 | 29.7407 | 29.7452 | 29.7496 | 29.754 | 29.7585 | 29.7629 | 29.7673 | 29.7717 | 29.7762 | 29.7806 | 29.785 | 29.7894 | 29.7939 | 29.7983 | 29.8027 | 29.8072 | 29.8116 | 29.816 | 29.8204 | 29.8249 | 29.8293
0.168 | 1.1476 | 1.627 | 2.1065 | 2.5861 | 3.0657 | 3.5454 | 4.0251 | 4.5049 | 4.9848 | 5.4648 | 5.9447 | 6.4248 | 6.9049 | 7.3851 | 7.8653 | 8.3456 | 8.8259 | 9.3063 | 9.7867 | 10.2672 | 10.7477 | 11.2283 | 11.709 | 12.1897 | 12.6704 | 13.1512 | 13.632 | 14.1129 | 14.5938 | 15.0748 | 15.5558 | 16.0369 | 16.518 | 16.9991 | 17.4803 | 17.9616 | 18.4429 | 18.9242 | 19.4056 | 19.887 | 20.3684 | 20.8499 | 21.3314 | 21.813 | 22.2946 | 22.7763 | 23.258 | 23.7398 | 24.2215 | 24.7034 | 25.1852 | 25.6672 | 26.1491 | 26.6311 | 27.1132 | 27.5953 | 28.0774 | 28.5596 | 29.0418 | 29.5241 | 29.5285 | 29.533 | 29.5374 | 29.5419 | 29.5463 | 29.5508 | 29.5552 | 29.5597 | 29.5641 | 29.5686 | 29.573 | 29.5775 | 29.582 | 29.5864 | 29.5909 | 29.5953 | 29.5997 | 29.6042 | 29.6086 | 29.6131 | 29.6175 | 29.622 | 29.6264 | 29.6309 | 29.6353 | 29.6398 | 29.6442 | 29.6487 | 29.6531 | 29.6576 | 29.662 | 29.6665 | 29.6709 | 29.6753 | 29.6798 | 29.6842 | 29.6887 | 29.6931 | 29.6976 | 29.702 | 29.7065 | 29.7109 | 29.7153 | 29.7198 | 29.7242 | 29.7287 | 29.7331 | 29.7376 | 29.742 | 29.7464 | 29.7509 | 29.7553 | 29.7598 | 29.7642 | 29.7687 | 29.7731 | 29.7775 | 29.782 | 29.7864 | 29.7909 | 29.7953 | 29.7998 | 29.8042 | 29.8086 | 29.8131 | 29.8175 | 29.822 | 29.8264 | 29.8309 | 29.8353
0.25 | 1.1392 | 1.6188 | 2.0984 | 2.5781 | 3.0579 | 3.5377 | 4.0176 | 4.4975 | 4.9775 | 5.4576 | 5.9377 | 6.4179 | 6.8981 | 7.3784 | 7.8588 | 8.3392 | 8.8197 | 9.3002 | 9.7808 | 10.2614 | 10.7421 | 11.2228 | 11.7036 | 12.1844 | 12.6653 | 13.1462 | 13.6272 | 14.1082 | 14.5893 | 15.0704 | 15.5516 | 16.0328 | 16.514 | 16.9953 | 17.4767 | 17.9581 | 18.4395 | 18.921 | 19.4025 | 19.884 | 20.3656 | 20.8473 | 21.329 | 21.8107 | 22.2925 | 22.7743 | 23.2562 | 23.7381 | 24.22 | 24.702 | 25.184 | 25.6661 | 26.1482 | 26.6304 | 27.1126 | 27.5949 | 28.0772 | 28.5595 | 29.0419 | 29.5243 | 29.5288 | 29.5332 | 29.5377 | 29.5422 | 29.5466 | 29.5511 | 29.5555 | 29.56 | 29.5644 | 29.5689 | 29.5733 | 29.5778 | 29.5822 | 29.5867 | 29.5912 | 29.5956 | 29.6001 | 29.6045 | 29.609 | 29.6134 | 29.6179 | 29.6223 | 29.6268 | 29.6312 | 29.6357 | 29.6401 | 29.6446 | 29.649 | 29.6535 | 29.6579 | 29.6624 | 29.6668 | 29.6713 | 29.6757 | 29.6801 | 29.6846 | 29.689 | 29.6935 | 29.6979 | 29.7024 | 29.7068 | 29.7113 | 29.7157 | 29.7202 | 29.7246 | 29.7291 | 29.7335 | 29.738 | 29.7424 | 29.7468 | 29.7513 | 29.7557 | 29.7602 | 29.7646 | 29.7691 | 29.7735 | 29.778 | 29.7824 | 29.7868 | 29.7913 | 29.7957 | 29.8002 | 29.8046 | 29.8091 | 29.8135 | 29.818 | 29.8224 | 29.8269 | 29.8313 | 29.8357
0.5 | 1.0559 | 1.5368 | 2.0177 | 2.4987 | 2.9797 | 3.4609 | 3.942 | 4.4233 | 4.9046 | 5.386 | 5.8674 | 6.349 | 6.8305 | 7.3121 | 7.7938 | 8.2756 | 8.7574 | 9.2393 | 9.7212 | 10.2032 | 10.6852 | 11.1673 | 11.6494 | 12.1317 | 12.6139 | 13.0962 | 13.5786 | 14.061 | 14.5435 | 15.026 | 15.5086 | 15.9912 | 16.4739 | 16.9567 | 17.4394 | 17.9223 | 18.4052 | 18.8881 | 19.3711 | 19.8541 | 20.3372 | 20.8204 | 21.3036 | 21.7868 | 22.2701 | 22.7534 | 23.2368 | 23.7203 | 24.2037 | 24.6873 | 25.1709 | 25.6545 | 26.1382 | 26.6219 | 27.1057 | 27.5896 | 28.0735 | 28.5574 | 29.0414 | 29.5254 | 29.5299 | 29.5344 | 29.5389 | 29.5434 | 29.5479 | 29.5524 | 29.5568 | 29.5613 | 29.5658 | 29.5703 | 29.5748 | 29.5793 | 29.5837 | 29.5882 | 29.5927 | 29.5972 | 29.6017 | 29.6061 | 29.6106 | 29.6151 | 29.6196 | 29.6241 | 29.6285 | 29.633 | 29.6375 | 29.642 | 29.6465 | 29.6509 | 29.6554 | 29.6599 | 29.6644 | 29.6688 | 29.6733 | 29.6778 | 29.6823 | 29.6867 | 29.6912 | 29.6957 | 29.7002 | 29.7046 | 29.7091 | 29.7136 | 29.7181 | 29.7225 | 29.727 | 29.7315 | 29.736 | 29.7404 | 29.7449 | 29.7494 | 29.7539 | 29.7583 | 29.7628 | 29.7673 | 29.7717 | 29.7762 | 29.7807 | 29.7852 | 29.7896 | 29.7941 | 29.7986 | 29.8031 | 29.8075 | 29.812 | 29.8165 | 29.8209 | 29.8254 | 29.8299 | 29.8344 | 29.8388
1 | 0.98151 | 1.4635 | 1.9455 | 2.4277 | 2.9098 | 3.3921 | 3.8744 | 4.3568 | 4.8393 | 5.3218 | 5.8044 | 6.2871 | 6.7698 | 7.2526 | 7.7355 | 8.2184 | 8.7014 | 9.1844 | 9.6676 | 10.1507 | 10.634 | 11.1173 | 11.6006 | 12.084 | 12.5675 | 13.0511 | 13.5347 | 14.0183 | 14.502 | 14.9858 | 15.4696 | 15.9535 | 16.4375 | 16.9215 | 17.4055 | 17.8896 | 18.3738 | 18.858 | 19.3423 | 19.8267 | 20.311 | 20.7955 | 21.28 | 21.7646 | 22.2492 | 22.7339 | 23.2186 | 23.7034 | 24.1882 | 24.6731 | 25.158 | 25.643 | 26.1281 | 26.6132 | 27.0984 | 27.5836 | 28.0689 | 28.5543 | 29.0396 | 29.5251 | 29.5296 | 29.5341 | 29.5387 | 29.5432 | 29.5477 | 29.5522 | 29.5567 | 29.5612 | 29.5657 | 29.5702 | 29.5748 | 29.5793 | 29.5838 | 29.5883 | 29.5928 | 29.5973 | 29.6018 | 29.6063 | 29.6108 | 29.6154 | 29.6199 | 29.6244 | 29.6289 | 29.6334 | 29.6379 | 29.6424 | 29.6469 | 29.6514 | 29.6559 | 29.6604 | 29.6649 | 29.6694 | 29.6739 | 29.6784 | 29.6829 | 29.6874 | 29.6919 | 29.6965 | 29.701 | 29.7055 | 29.71 | 29.7145 | 29.719 | 29.7235 | 29.728 | 29.7325 | 29.737 | 29.7415 | 29.746 | 29.7505 | 29.755 | 29.7595 | 29.764 | 29.7685 | 29.773 | 29.7775 | 29.782 | 29.7865 | 29.791 | 29.7955 | 29.8 | 29.8045 | 29.809 | 29.8135 | 29.818 | 29.8225 | 29.827 | 29.8315 | 29.836 | 29.8405
1.25 | 0.95919 | 1.4415 | 1.9239 | 2.4063 | 2.8889 | 3.3715 | 3.8541 | 4.3369 | 4.8197 | 5.3026 | 5.7855 | 6.2685 | 6.7516 | 7.2347 | 7.7179 | 8.2012 | 8.6846 | 9.168 | 9.6514 | 10.135 | 10.6186 | 11.1022 | 11.5859 | 12.0697 | 12.5535 | 13.0374 | 13.5214 | 14.0054 | 14.4895 | 14.9737 | 15.4579 | 15.9421 | 16.4264 | 16.9108 | 17.3953 | 17.8798 | 18.3643 | 18.8489 | 19.3336 | 19.8183 | 20.3031 | 20.7879 | 21.2728 | 21.7578 | 22.2428 | 22.7279 | 23.213 | 23.6982 | 24.1834 | 24.6687 | 25.1541 | 25.6395 | 26.125 | 26.6105 | 27.0961 | 27.5817 | 28.0674 | 28.5532 | 29.039 | 29.5249 | 29.5294 | 29.5339 | 29.5384 | 29.543 | 29.5475 | 29.552 | 29.5565 | 29.561 | 29.5656 | 29.5701 | 29.5746 | 29.5791 | 29.5837 | 29.5882 | 29.5927 | 29.5972 | 29.6017 | 29.6063 | 29.6108 | 29.6153 | 29.6198 | 29.6243 | 29.6288 | 29.6334 | 29.6379 | 29.6424 | 29.6469 | 29.6514 | 29.6559 | 29.6604 | 29.665 | 29.6695 | 29.674 | 29.6785 | 29.683 | 29.6875 | 29.692 | 29.6966 | 29.7011 | 29.7056 | 29.7101 | 29.7146 | 29.7191 | 29.7236 | 29.7281 | 29.7326 | 29.7372 | 29.7417 | 29.7462 | 29.7507 | 29.7552 | 29.7597 | 29.7642 | 29.7687 | 29.7732 | 29.7777 | 29.7823 | 29.7868 | 29.7913 | 29.7958 | 29.8003 | 29.8048 | 29.8093 | 29.8138 | 29.8183 | 29.8228 | 29.8274 | 29.8319 | 29.8364 | 29.8409
2.5 | 0.89711 | 1.3803 | 1.8637 | 2.347 | 2.8305 | 3.314 | 3.7977 | 4.2813 | 4.7651 | 5.2489 | 5.7328 | 6.2168 | 6.7008 | 7.1849 | 7.6691 | 8.1533 | 8.6377 | 9.122 | 9.6065 | 10.091 | 10.5756 | 11.0602 | 11.5449 | 12.0297 | 12.5146 | 12.9995 | 13.4845 | 13.9695 | 14.4546 | 14.9398 | 15.425 | 15.9103 | 16.3957 | 16.8811 | 17.3666 | 17.8521 | 18.3377 | 18.8234 | 19.3091 | 19.7949 | 20.2808 | 20.7667 | 21.2527 | 21.7387 | 22.2249 | 22.711 | 23.1973 | 23.6835 | 24.1699 | 24.6563 | 25.1428 | 25.6293 | 26.1159 | 26.6026 | 27.0893 | 27.5761 | 28.0629 | 28.5499 | 29.0368 | 29.5239 | 29.5284 | 29.533 | 29.5375 | 29.5421 | 29.5466 | 29.5512 | 29.5557 | 29.5603 | 29.5648 | 29.5694 | 29.5739 | 29.5785 | 29.583 | 29.5876 | 29.5921 | 29.5967 | 29.6012 | 29.6058 | 29.6103 | 29.6148 | 29.6194 | 29.6239 | 29.6285 | 29.633 | 29.6376 | 29.6421 | 29.6466 | 29.6512 | 29.6557 | 29.6603 | 29.6648 | 29.6694 | 29.6739 | 29.6784 | 29.683 | 29.6875 | 29.6921 | 29.6966 | 29.7011 | 29.7057 | 29.7102 | 29.7148 | 29.7193 | 29.7238 | 29.7284 | 29.7329 | 29.7374 | 29.742 | 29.7465 | 29.7511 | 29.7556 | 29.7601 | 29.7647 | 29.7692 | 29.7737 | 29.7783 | 29.7828 | 29.7874 | 29.7919 | 29.7964 | 29.801 | 29.8055 | 29.81 | 29.8146 | 29.8191 | 29.8237 | 29.8282 | 29.8327 | 29.8373 | 29.8418
5 | 0.8454 | 1.3294 | 1.8135 | 2.2976 | 2.7819 | 3.2662 | 3.7506 | 4.235 | 4.7196 | 5.2042 | 5.6889 | 6.1736 | 6.6584 | 7.1434 | 7.6283 | 8.1134 | 8.5985 | 9.0837 | 9.5689 | 10.0543 | 10.5397 | 11.0252 | 11.5107 | 11.9963 | 12.482 | 12.9677 | 13.4536 | 13.9394 | 14.4254 | 14.9114 | 15.3975 | 15.8836 | 16.3699 | 16.8562 | 17.3425 | 17.8289 | 18.3154 | 18.802 | 19.2886 | 19.7753 | 20.262 | 20.7489 | 21.2357 | 21.7227 | 22.2097 | 22.6968 | 23.1839 | 23.6711 | 24.1584 | 24.6457 | 25.1331 | 25.6206 | 26.1082 | 26.5958 | 27.0834 | 27.5712 | 28.059 | 28.5468 | 29.0347 | 29.5227 | 29.5273 | 29.5319 | 29.5365 | 29.5411 | 29.5456 | 29.5502 | 29.5548 | 29.5594 | 29.5639 | 29.5685 | 29.5731 | 29.5776 | 29.5822 | 29.5868 | 29.5914 | 29.5959 | 29.6005 | 29.6051 | 29.6096 | 29.6142 | 29.6188 | 29.6234 | 29.6279 | 29.6325 | 29.6371 | 29.6416 | 29.6462 | 29.6508 | 29.6553 | 29.6599 | 29.6645 | 29.669 | 29.6736 | 29.6782 | 29.6827 | 29.6873 | 29.6919 | 29.6964 | 29.701 | 29.7055 | 29.7101 | 29.7147 | 29.7192 | 29.7238 | 29.7284 | 29.7329 | 29.7375 | 29.7421 | 29.7466 | 29.7512 | 29.7557 | 29.7603 | 29.7649 | 29.7694 | 29.774 | 29.7786 | 29.7831 | 29.7877 | 29.7922 | 29.7968 | 29.8014 | 29.8059 | 29.8105 | 29.815 | 29.8196 | 29.8242 | 29.8287 | 29.8333 | 29.8378 | 29.8424
7 | 0.82352 | 1.3078 | 1.7922 | 2.2767 | 2.7613 | 3.2459 | 3.7306 | 4.2154 | 4.7003 | 5.1852 | 5.6703 | 6.1553 | 6.6405 | 7.1258 | 7.6111 | 8.0965 | 8.5819 | 9.0674 | 9.553 | 10.0387 | 10.5245 | 11.0103 | 11.4962 | 11.9821 | 12.4682 | 12.9543 | 13.4404 | 13.9267 | 14.413 | 14.8994 | 15.3858 | 15.8723 | 16.3589 | 16.8456 | 17.3323 | 17.8191 | 18.3059 | 18.7929 | 19.2799 | 19.7669 | 20.254 | 20.7412 | 21.2285 | 21.7158 | 22.2032 | 22.6907 | 23.1782 | 23.6658 | 24.1535 | 24.6412 | 25.129 | 25.6169 | 26.1048 | 26.5928 | 27.0809 | 27.569 | 28.0572 | 28.5455 | 29.0338 | 29.5222 | 29.5268 | 29.5314 | 29.536 | 29.5405 | 29.5451 | 29.5497 | 29.5543 | 29.5589 | 29.5635 | 29.5681 | 29.5726 | 29.5772 | 29.5818 | 29.5864 | 29.591 | 29.5956 | 29.6001 | 29.6047 | 29.6093 | 29.6139 | 29.6185 | 29.623 | 29.6276 | 29.6322 | 29.6368 | 29.6414 | 29.6459 | 29.6505 | 29.6551 | 29.6597 | 29.6643 | 29.6688 | 29.6734 | 29.678 | 29.6826 | 29.6871 | 29.6917 | 29.6963 | 29.7009 | 29.7054 | 29.71 | 29.7146 | 29.7192 | 29.7237 | 29.7283 | 29.7329 | 29.7375 | 29.742 | 29.7466 | 29.7512 | 29.7558 | 29.7603 | 29.7649 | 29.7695 | 29.774 | 29.7786 | 29.7832 | 29.7878 | 29.7923 | 29.7969 | 29.8015 | 29.8061 | 29.8106 | 29.8152 | 29.8198 | 29.8243 | 29.8289 | 29.8335 | 29.8381 | 29.8426
7.78 | 0.81704 | 1.3015 | 1.786 | 2.2705 | 2.7552 | 3.2399 | 3.7247 | 4.2096 | 4.6946 | 5.1796 | 5.6647 | 6.1499 | 6.6352 | 7.1205 | 7.6059 | 8.0914 | 8.577 | 9.0626 | 9.5483 | 10.0341 | 10.52 | 11.0059 | 11.4919 | 11.9779 | 12.4641 | 12.9503 | 13.4366 | 13.9229 | 14.4093 | 14.8958 | 15.3824 | 15.869 | 16.3557 | 16.8424 | 17.3293 | 17.8162 | 18.3031 | 18.7902 | 19.2773 | 19.7644 | 20.2517 | 20.739 | 21.2264 | 21.7138 | 22.2013 | 22.6889 | 23.1765 | 23.6642 | 24.152 | 24.6399 | 25.1278 | 25.6158 | 26.1038 | 26.5919 | 27.0801 | 27.5683 | 28.0567 | 28.545 | 29.0335 | 29.522 | 29.5266 | 29.5312 | 29.5358 | 29.5404 | 29.545 | 29.5496 | 29.5542 | 29.5587 | 29.5633 | 29.5679 | 29.5725 | 29.5771 | 29.5817 | 29.5863 | 29.5909 | 29.5954 | 29.6 | 29.6046 | 29.6092 | 29.6138 | 29.6184 | 29.6229 | 29.6275 | 29.6321 | 29.6367 | 29.6413 | 29.6459 | 29.6504 | 29.655 | 29.6596 | 29.6642 | 29.6688 | 29.6733 | 29.6779 | 29.6825 | 29.6871 | 29.6917 | 29.6962 | 29.7008 | 29.7054 | 29.71 | 29.7146 | 29.7191 | 29.7237 | 29.7283 | 29.7329 | 29.7374 | 29.742 | 29.7466 | 29.7512 | 29.7558 | 29.7603 | 29.7649 | 29.7695 | 29.7741 | 29.7786 | 29.7832 | 29.7878 | 29.7924 | 29.7969 | 29.8015 | 29.8061 | 29.8107 | 29.8152 | 29.8198 | 29.8244 | 29.829 | 29.8335 | 29.8381 | 29.8427
15 | 0.78043 | 1.2654 | 1.7504 | 2.2355 | 2.7207 | 3.206 | 3.6914 | 4.1768 | 4.6623 | 5.1479 | 5.6336 | 6.1193 | 6.6052 | 7.0911 | 7.577 | 8.0631 | 8.5492 | 9.0354 | 9.5217 | 10.008 | 10.4945 | 10.981 | 11.4675 | 11.9542 | 12.4409 | 12.9277 | 13.4146 | 13.9015 | 14.3885 | 14.8756 | 15.3628 | 15.85 | 16.3373 | 16.8247 | 17.3121 | 17.7996 | 18.2872 | 18.7748 | 19.2626 | 19.7504 | 20.2382 | 20.7262 | 21.2142 | 21.7022 | 22.1904 | 22.6786 | 23.1669 | 23.6553 | 24.1437 | 24.6322 | 25.1207 | 25.6094 | 26.0981 | 26.5869 | 27.0757 | 27.5646 | 28.0536 | 28.5426 | 29.0318 | 29.521 | 29.5256 | 29.5302 | 29.5348 | 29.5394 | 29.544 | 29.5486 | 29.5532 | 29.5578 | 29.5625 | 29.5671 | 29.5717 | 29.5763 | 29.5809 | 29.5855 | 29.5901 | 29.5947 | 29.5993 | 29.6039 | 29.6085 | 29.6131 | 29.6177 | 29.6223 | 29.6269 | 29.6315 | 29.6361 | 29.6407 | 29.6453 | 29.6499 | 29.6545 | 29.6591 | 29.6637 | 29.6683 | 29.6729 | 29.6775 | 29.6821 | 29.6867 | 29.6913 | 29.6959 | 29.7005 | 29.7051 | 29.7097 | 29.7143 | 29.7189 | 29.7235 | 29.7281 | 29.7327 | 29.7373 | 29.7419 | 29.7465 | 29.7511 | 29.7557 | 29.7603 | 29.7649 | 29.7695 | 29.7741 | 29.7787 | 29.7833 | 29.7879 | 29.7925 | 29.7971 | 29.8017 | 29.8063 | 29.8109 | 29.8155 | 29.82 | 29.8246 | 29.8292 | 29.8338 | 29.8384 | 29.843
16.35 | 0.77605 | 1.2611 | 1.7462 | 2.2314 | 2.7166 | 3.202 | 3.6874 | 4.1729 | 4.6585 | 5.1441 | 5.6299 | 6.1157 | 6.6016 | 7.0875 | 7.5736 | 8.0597 | 8.5459 | 9.0322 | 9.5185 | 10.0049 | 10.4914 | 10.978 | 11.4646 | 11.9514 | 12.4381 | 12.925 | 13.4119 | 13.899 | 14.386 | 14.8732 | 15.3604 | 15.8477 | 16.3351 | 16.8225 | 17.31 | 17.7976 | 18.2853 | 18.773 | 19.2608 | 19.7487 | 20.2366 | 20.7246 | 21.2127 | 21.7009 | 22.1891 | 22.6774 | 23.1657 | 23.6542 | 24.1427 | 24.6312 | 25.1199 | 25.6086 | 26.0974 | 26.5862 | 27.0752 | 27.5642 | 28.0532 | 28.5424 | 29.0316 | 29.5208 | 29.5254 | 29.5301 | 29.5347 | 29.5393 | 29.5439 | 29.5485 | 29.5531 | 29.5577 | 29.5623 | 29.567 | 29.5716 | 29.5762 | 29.5808 | 29.5854 | 29.59 | 29.5946 | 29.5992 | 29.6038 | 29.6084 | 29.613 | 29.6176 | 29.6222 | 29.6269 | 29.6315 | 29.6361 | 29.6407 | 29.6453 | 29.6499 | 29.6545 | 29.6591 | 29.6637 | 29.6683 | 29.6729 | 29.6775 | 29.6821 | 29.6867 | 29.6913 | 29.6959 | 29.7005 | 29.7051 | 29.7097 | 29.7143 | 29.7189 | 29.7235 | 29.7281 | 29.7327 | 29.7373 | 29.7419 | 29.7465 | 29.7511 | 29.7557 | 29.7603 | 29.7649 | 29.7695 | 29.7741 | 29.7787 | 29.7833 | 29.7879 | 29.7925 | 29.7971 | 29.8017 | 29.8063 | 29.8109 | 29.8155 | 29.8201 | 29.8247 | 29.8293 | 29.8339 | 29.8385 | 29.8431
28.41 | 0.75003 | 1.2354 | 1.7209 | 2.2065 | 2.6921 | 3.1779 | 3.6637 | 4.1496 | 4.6355 | 5.1216 | 5.6077 | 6.0939 | 6.5802 | 7.0666 | 7.553 | 8.0395 | 8.5261 | 9.0128 | 9.4995 | 9.9864 | 10.4733 | 10.9603 | 11.4473 | 11.9344 | 12.4216 | 12.9089 | 13.3963 | 13.8837 | 14.3712 | 14.8588 | 15.3464 | 15.8342 | 16.322 | 16.8098 | 17.2978 | 17.7858 | 18.2739 | 18.7621 | 19.2503 | 19.7386 | 20.227 | 20.7155 | 21.204 | 21.6926 | 22.1813 | 22.67 | 23.1588 | 23.6477 | 24.1367 | 24.6257 | 25.1148 | 25.604 | 26.0932 | 26.5826 | 27.072 | 27.5614 | 28.051 | 28.5406 | 29.0302 | 29.52 | 29.5246 | 29.5293 | 29.5339 | 29.5385 | 29.5431 | 29.5478 | 29.5524 | 29.557 | 29.5616 | 29.5663 | 29.5709 | 29.5755 | 29.5801 | 29.5848 | 29.5894 | 29.594 | 29.5986 | 29.6032 | 29.6079 | 29.6125 | 29.6171 | 29.6217 | 29.6264 | 29.631 | 29.6356 | 29.6402 | 29.6448 | 29.6494 | 29.6541 | 29.6587 | 29.6633 | 29.6679 | 29.6725 | 29.6772 | 29.6818 | 29.6864 | 29.691 | 29.6956 | 29.7002 | 29.7049 | 29.7095 | 29.7141 | 29.7187 | 29.7233 | 29.7279 | 29.7325 | 29.7372 | 29.7418 | 29.7464 | 29.751 | 29.7556 | 29.7602 | 29.7648 | 29.7695 | 29.7741 | 29.7787 | 29.7833 | 29.7879 | 29.7925 | 29.7971 | 29.8017 | 29.8064 | 29.811 | 29.8156 | 29.8202 | 29.8248 | 29.8294 | 29.834 | 29.8386 | 29.8433
30 | 0.74764 | 1.2331 | 1.7186 | 2.2042 | 2.6899 | 3.1756 | 3.6615 | 4.1474 | 4.6334 | 5.1195 | 5.6057 | 6.0919 | 6.5782 | 7.0646 | 7.5511 | 8.0377 | 8.5243 | 9.011 | 9.4978 | 9.9847 | 10.4716 | 10.9586 | 11.4457 | 11.9329 | 12.4201 | 12.9074 | 13.3948 | 13.8823 | 14.3699 | 14.8575 | 15.3452 | 15.8329 | 16.3208 | 16.8087 | 17.2967 | 17.7847 | 18.2729 | 18.7611 | 19.2493 | 19.7377 | 20.2261 | 20.7146 | 21.2032 | 21.6918 | 22.1805 | 22.6693 | 23.1582 | 23.6471 | 24.1361 | 24.6252 | 25.1143 | 25.6036 | 26.0929 | 26.5822 | 27.0717 | 27.5612 | 28.0507 | 28.5404 | 29.0301 | 29.5199 | 29.5245 | 29.5292 | 29.5338 | 29.5384 | 29.5431 | 29.5477 | 29.5523 | 29.5569 | 29.5616 | 29.5662 | 29.5708 | 29.5754 | 29.5801 | 29.5847 | 29.5893 | 29.5939 | 29.5986 | 29.6032 | 29.6078 | 29.6124 | 29.6171 | 29.6217 | 29.6263 | 29.6309 | 29.6355 | 29.6402 | 29.6448 | 29.6494 | 29.654 | 29.6586 | 29.6633 | 29.6679 | 29.6725 | 29.6771 | 29.6817 | 29.6864 | 29.691 | 29.6956 | 29.7002 | 29.7048 | 29.7094 | 29.7141 | 29.7187 | 29.7233 | 29.7279 | 29.7325 | 29.7371 | 29.7418 | 29.7464 | 29.751 | 29.7556 | 29.7602 | 29.7648 | 29.7694 | 29.7741 | 29.7787 | 29.7833 | 29.7879 | 29.7925 | 29.7971 | 29.8017 | 29.8064 | 29.811 | 29.8156 | 29.8202 | 29.8248 | 29.8294 | 29.834 | 29.8387 | 29.8433
85.25 | 0.70705 | 1.1931 | 1.6792 | 2.1654 | 2.6517 | 3.138 | 3.6245 | 4.111 | 4.5976 | 5.0843 | 5.5711 | 6.0579 | 6.5449 | 7.0319 | 7.519 | 8.0062 | 8.4934 | 8.9808 | 9.4682 | 9.9557 | 10.4433 | 10.9309 | 11.4186 | 11.9065 | 12.3943 | 12.8823 | 13.3704 | 13.8585 | 14.3467 | 14.8349 | 15.3233 | 15.8117 | 16.3002 | 16.7888 | 17.2775 | 17.7662 | 18.255 | 18.7439 | 19.2329 | 19.7219 | 20.211 | 20.7002 | 21.1895 | 21.6788 | 22.1682 | 22.6577 | 23.1473 | 23.6369 | 24.1266 | 24.6164 | 25.1063 | 25.5962 | 26.0863 | 26.5763 | 27.0665 | 27.5568 | 28.0471 | 28.5375 | 29.0279 | 29.5185 | 29.5231 | 29.5278 | 29.5324 | 29.5371 | 29.5417 | 29.5464 | 29.551 | 29.5557 | 29.5603 | 29.565 | 29.5696 | 29.5743 | 29.5789 | 29.5836 | 29.5882 | 29.5929 | 29.5975 | 29.6022 | 29.6068 | 29.6115 | 29.6161 | 29.6208 | 29.6254 | 29.6301 | 29.6347 | 29.6393 | 29.644 | 29.6486 | 29.6533 | 29.6579 | 29.6626 | 29.6672 | 29.6718 | 29.6765 | 29.6811 | 29.6858 | 29.6904 | 29.6951 | 29.6997 | 29.7043 | 29.709 | 29.7136 | 29.7183 | 29.7229 | 29.7276 | 29.7322 | 29.7368 | 29.7415 | 29.7461 | 29.7508 | 29.7554 | 29.76 | 29.7647 | 29.7693 | 29.774 | 29.7786 | 29.7832 | 29.7879 | 29.7925 | 29.7971 | 29.8018 | 29.8064 | 29.8111 | 29.8157 | 29.8203 | 29.825 | 29.8296 | 29.8343 | 29.8389 | 29.8435
91 | 0.70481 | 1.1909 | 1.677 | 2.1632 | 2.6496 | 3.1359 | 3.6224 | 4.109 | 4.5956 | 5.0824 | 5.5692 | 6.0561 | 6.543 | 7.0301 | 7.5172 | 8.0044 | 8.4917 | 8.9791 | 9.4665 | 9.9541 | 10.4417 | 10.9294 | 11.4171 | 11.905 | 12.3929 | 12.8809 | 13.369 | 13.8572 | 14.3454 | 14.8337 | 15.3221 | 15.8106 | 16.2991 | 16.7877 | 17.2764 | 17.7652 | 18.254 | 18.743 | 19.232 | 19.721 | 20.2102 | 20.6994 | 21.1887 | 21.6781 | 22.1676 | 22.6571 | 23.1467 | 23.6364 | 24.1261 | 24.616 | 25.1059 | 25.5958 | 26.0859 | 26.576 | 27.0662 | 27.5565 | 28.0469 | 28.5373 | 29.0278 | 29.5184 | 29.523 | 29.5277 | 29.5323 | 29.537 | 29.5416 | 29.5463 | 29.551 | 29.5556 | 29.5603 | 29.5649 | 29.5696 | 29.5742 | 29.5789 | 29.5835 | 29.5882 | 29.5928 | 29.5975 | 29.6021 | 29.6068 | 29.6114 | 29.6161 | 29.6207 | 29.6254 | 29.63 | 29.6346 | 29.6393 | 29.6439 | 29.6486 | 29.6532 | 29.6579 | 29.6625 | 29.6672 | 29.6718 | 29.6765 | 29.6811 | 29.6857 | 29.6904 | 29.695 | 29.6997 | 29.7043 | 29.709 | 29.7136 | 29.7182 | 29.7229 | 29.7275 | 29.7322 | 29.7368 | 29.7415 | 29.7461 | 29.7507 | 29.7554 | 29.76 | 29.7647 | 29.7693 | 29.7739 | 29.7786 | 29.7832 | 29.7879 | 29.7925 | 29.7971 | 29.8018 | 29.8064 | 29.8111 | 29.8157 | 29.8204 | 29.825 | 29.8296 | 29.8343 | 29.8389 | 29.8436
176.99 | 0.68354 | 1.1699 | 1.6564 | 2.1429 | 2.6295 | 3.1162 | 3.603 | 4.0899 | 4.5769 | 5.0639 | 5.551 | 6.0382 | 6.5255 | 7.0129 | 7.5004 | 7.9879 | 8.4755 | 8.9632 | 9.451 | 9.9389 | 10.4268 | 10.9148 | 11.4029 | 11.8911 | 12.3794 | 12.8677 | 13.3561 | 13.8446 | 14.3332 | 14.8219 | 15.3106 | 15.7994 | 16.2883 | 16.7773 | 17.2663 | 17.7554 | 18.2447 | 18.7339 | 19.2233 | 19.7127 | 20.2022 | 20.6918 | 21.1815 | 21.6712 | 22.1611 | 22.651 | 23.1409 | 23.631 | 24.1211 | 24.6113 | 25.1016 | 25.5919 | 26.0824 | 26.5729 | 27.0635 | 27.5541 | 28.0449 | 28.5357 | 29.0266 | 29.5175 | 29.5222 | 29.5269 | 29.5315 | 29.5362 | 29.5409 | 29.5455 | 29.5502 | 29.5549 | 29.5595 | 29.5642 | 29.5689 | 29.5735 | 29.5782 | 29.5829 | 29.5875 | 29.5922 | 29.5969 | 29.6015 | 29.6062 | 29.6108 | 29.6155 | 29.6202 | 29.6248 | 29.6295 | 29.6341 | 29.6388 | 29.6435 | 29.6481 | 29.6528 | 29.6574 | 29.6621 | 29.6668 | 29.6714 | 29.6761 | 29.6807 | 29.6854 | 29.69 | 29.6947 | 29.6994 | 29.704 | 29.7087 | 29.7133 | 29.718 | 29.7226 | 29.7273 | 29.732 | 29.7366 | 29.7413 | 29.7459 | 29.7506 | 29.7552 | 29.7599 | 29.7645 | 29.7692 | 29.7739 | 29.7785 | 29.7832 | 29.7878 | 29.7925 | 29.7971 | 29.8018 | 29.8064 | 29.8111 | 29.8157 | 29.8204 | 29.825 | 29.8297 | 29.8344 | 29.839 | 29.8437
182.5 | 0.68263 | 1.169 | 1.6555 | 2.142 | 2.6287 | 3.1154 | 3.6022 | 4.0891 | 4.5761 | 5.0631 | 5.5503 | 6.0375 | 6.5248 | 7.0122 | 7.4996 | 7.9872 | 8.4748 | 8.9625 | 9.4503 | 9.9382 | 10.4262 | 10.9142 | 11.4023 | 11.8905 | 12.3788 | 12.8671 | 13.3556 | 13.8441 | 14.3327 | 14.8214 | 15.3101 | 15.7989 | 16.2878 | 16.7768 | 17.2659 | 17.755 | 18.2442 | 18.7335 | 19.2229 | 19.7124 | 20.2019 | 20.6915 | 21.1812 | 21.6709 | 22.1608 | 22.6507 | 23.1407 | 23.6307 | 24.1209 | 24.6111 | 25.1014 | 25.5918 | 26.0822 | 26.5727 | 27.0633 | 27.554 | 28.0448 | 28.5356 | 29.0265 | 29.5175 | 29.5222 | 29.5268 | 29.5315 | 29.5362 | 29.5408 | 29.5455 | 29.5502 | 29.5548 | 29.5595 | 29.5642 | 29.5688 | 29.5735 | 29.5782 | 29.5828 | 29.5875 | 29.5922 | 29.5968 | 29.6015 | 29.6062 | 29.6108 | 29.6155 | 29.6201 | 29.6248 | 29.6295 | 29.6341 | 29.6388 | 29.6434 | 29.6481 | 29.6528 | 29.6574 | 29.6621 | 29.6667 | 29.6714 | 29.6761 | 29.6807 | 29.6854 | 29.69 | 29.6947 | 29.6993 | 29.704 | 29.7087 | 29.7133 | 29.718 | 29.7226 | 29.7273 | 29.7319 | 29.7366 | 29.7413 | 29.7459 | 29.7506 | 29.7552 | 29.7599 | 29.7645 | 29.7692 | 29.7738 | 29.7785 | 29.7832 | 29.7878 | 29.7925 | 29.7971 | 29.8018 | 29.8064 | 29.8111 | 29.8157 | 29.8204 | 29.8251 | 29.8297 | 29.8344 | 29.839 | 29.8437
365 | 0.66334 | 1.15 | 1.6367 | 2.1236 | 2.6105 | 3.0975 | 3.5846 | 4.0718 | 4.559 | 5.0464 | 5.5338 | 6.0213 | 6.5089 | 6.9966 | 7.4843 | 7.9722 | 8.4601 | 8.9481 | 9.4362 | 9.9244 | 10.4127 | 10.901 | 11.3894 | 11.8779 | 12.3665 | 12.8552 | 13.3439 | 13.8327 | 14.3216 | 14.8106 | 15.2997 | 15.7888 | 16.278 | 16.7673 | 17.2567 | 17.7462 | 18.2357 | 18.7253 | 19.215 | 19.7048 | 20.1946 | 20.6846 | 21.1746 | 21.6647 | 22.1548 | 22.6451 | 23.1354 | 23.6258 | 24.1163 | 24.6068 | 25.0975 | 25.5882 | 26.079 | 26.5699 | 27.0608 | 27.5518 | 28.0429 | 28.5341 | 29.0254 | 29.5167 | 29.5214 | 29.5261 | 29.5307 | 29.5354 | 29.5401 | 29.5448 | 29.5495 | 29.5541 | 29.5588 | 29.5635 | 29.5682 | 29.5729 | 29.5775 | 29.5822 | 29.5869 | 29.5916 | 29.5962 | 29.6009 | 29.6056 | 29.6103 | 29.6149 | 29.6196 | 29.6243 | 29.629 | 29.6336 | 29.6383 | 29.643 | 29.6477 | 29.6523 | 29.657 | 29.6617 | 29.6663 | 29.671 | 29.6757 | 29.6804 | 29.685 | 29.6897 | 29.6944 | 29.699 | 29.7037 | 29.7084 | 29.713 | 29.7177 | 29.7224 | 29.7271 | 29.7317 | 29.7364 | 29.7411 | 29.7457 | 29.7504 | 29.7551 | 29.7597 | 29.7644 | 29.7691 | 29.7737 | 29.7784 | 29.7831 | 29.7877 | 29.7924 | 29.7971 | 29.8018 | 29.8064 | 29.8111 | 29.8158 | 29.8204 | 29.8251 | 29.8298 | 29.8344 | 29.8391 | 29.8438
367.23 | 0.66318 | 1.1498 | 1.6366 | 2.1234 | 2.6104 | 3.0974 | 3.5844 | 4.0716 | 4.5589 | 5.0462 | 5.5337 | 6.0212 | 6.5088 | 6.9965 | 7.4842 | 7.9721 | 8.46 | 8.948 | 9.4361 | 9.9243 | 10.4125 | 10.9009 | 11.3893 | 11.8778 | 12.3664 | 12.8551 | 13.3438 | 13.8326 | 14.3215 | 14.8105 | 15.2996 | 15.7887 | 16.2779 | 16.7673 | 17.2566 | 17.7461 | 18.2356 | 18.7253 | 19.215 | 19.7047 | 20.1946 | 20.6845 | 21.1745 | 21.6646 | 22.1548 | 22.645 | 23.1354 | 23.6258 | 24.1163 | 24.6068 | 25.0975 | 25.5882 | 26.079 | 26.5698 | 27.0608 | 27.5518 | 28.0429 | 28.5341 | 29.0253 | 29.5167 | 29.5214 | 29.5261 | 29.5307 | 29.5354 | 29.5401 | 29.5448 | 29.5495 | 29.5541 | 29.5588 | 29.5635 | 29.5682 | 29.5728 | 29.5775 | 29.5822 | 29.5869 | 29.5916 | 29.5962 | 29.6009 | 29.6056 | 29.6103 | 29.6149 | 29.6196 | 29.6243 | 29.629 | 29.6336 | 29.6383 | 29.643 | 29.6476 | 29.6523 | 29.657 | 29.6617 | 29.6663 | 29.671 | 29.6757 | 29.6804 | 29.685 | 29.6897 | 29.6944 | 29.699 | 29.7037 | 29.7084 | 29.713 | 29.7177 | 29.7224 | 29.7271 | 29.7317 | 29.7364 | 29.7411 | 29.7457 | 29.7504 | 29.7551 | 29.7597 | 29.7644 | 29.7691 | 29.7737 | 29.7784 | 29.7831 | 29.7877 | 29.7924 | 29.7971 | 29.8018 | 29.8064 | 29.8111 | 29.8158 | 29.8204 | 29.8251 | 29.8298 | 29.8344 | 29.8391 | 29.8438
730 | 0.64636 | 1.1333 | 1.6203 | 2.1073 | 2.5945 | 3.0818 | 3.5691 | 4.0565 | 4.544 | 5.0316 | 5.5193 | 6.0071 | 6.4949 | 6.9829 | 7.4709 | 7.959 | 8.4472 | 8.9354 | 9.4238 | 9.9122 | 10.4008 | 10.8894 | 11.378 | 11.8668 | 12.3557 | 12.8446 | 13.3336 | 13.8227 | 14.3119 | 14.8011 | 15.2905 | 15.7799 | 16.2694 | 16.759 | 17.2486 | 17.7383 | 18.2282 | 18.7181 | 19.208 | 19.6981 | 20.1882 | 20.6785 | 21.1688 | 21.6591 | 22.1496 | 22.6401 | 23.1308 | 23.6214 | 24.1122 | 24.6031 | 25.094 | 25.585 | 26.0761 | 26.5673 | 27.0585 | 27.5499 | 28.0413 | 28.5327 | 29.0243 | 29.5159 | 29.5206 | 29.5253 | 29.53 | 29.5347 | 29.5394 | 29.5441 | 29.5488 | 29.5535 | 29.5582 | 29.5629 | 29.5676 | 29.5722 | 29.5769 | 29.5816 | 29.5863 | 29.591 | 29.5957 | 29.6004 | 29.6051 | 29.6097 | 29.6144 | 29.6191 | 29.6238 | 29.6285 | 29.6332 | 29.6379 | 29.6425 | 29.6472 | 29.6519 | 29.6566 | 29.6613 | 29.666 | 29.6706 | 29.6753 | 29.68 | 29.6847 | 29.6894 | 29.6941 | 29.6987 | 29.7034 | 29.7081 | 29.7128 | 29.7175 | 29.7221 | 29.7268 | 29.7315 | 29.7362 | 29.7409 | 29.7456 | 29.7502 | 29.7549 | 29.7596 | 29.7643 | 29.769 | 29.7736 | 29.7783 | 29.783 | 29.7877 | 29.7924 | 29.797 | 29.8017 | 29.8064 | 29.8111 | 29.8158 | 29.8204 | 29.8251 | 29.8298 | 29.8345 | 29.8391 | 29.8438
761.72 | 0.64539 | 1.1323 | 1.6193 | 2.1064 | 2.5936 | 3.0809 | 3.5682 | 4.0556 | 4.5432 | 5.0308 | 5.5185 | 6.0063 | 6.4941 | 6.9821 | 7.4701 | 7.9582 | 8.4464 | 8.9347 | 9.4231 | 9.9115 | 10.4001 | 10.8887 | 11.3774 | 11.8662 | 12.355 | 12.844 | 13.333 | 13.8221 | 14.3113 | 14.8006 | 15.2899 | 15.7794 | 16.2689 | 16.7585 | 17.2481 | 17.7379 | 18.2277 | 18.7177 | 19.2076 | 19.6977 | 20.1879 | 20.6781 | 21.1684 | 21.6588 | 22.1493 | 22.6399 | 23.1305 | 23.6212 | 24.112 | 24.6029 | 25.0938 | 25.5848 | 26.0759 | 26.5671 | 27.0584 | 27.5497 | 28.0412 | 28.5327 | 29.0242 | 29.5159 | 29.5206 | 29.5253 | 29.53 | 29.5347 | 29.5394 | 29.5441 | 29.5488 | 29.5534 | 29.5581 | 29.5628 | 29.5675 | 29.5722 | 29.5769 | 29.5816 | 29.5863 | 29.591 | 29.5957 | 29.6003 | 29.605 | 29.6097 | 29.6144 | 29.6191 | 29.6238 | 29.6285 | 29.6331 | 29.6378 | 29.6425 | 29.6472 | 29.6519 | 29.6566 | 29.6613 | 29.6659 | 29.6706 | 29.6753 | 29.68 | 29.6847 | 29.6894 | 29.694 | 29.6987 | 29.7034 | 29.7081 | 29.7128 | 29.7175 | 29.7221 | 29.7268 | 29.7315 | 29.7362 | 29.7409 | 29.7455 | 29.7502 | 29.7549 | 29.7596 | 29.7643 | 29.7689 | 29.7736 | 29.7783 | 29.783 | 29.7877 | 29.7923 | 29.797 | 29.8017 | 29.8064 | 29.8111 | 29.8158 | 29.8204 | 29.8251 | 29.8298 | 29.8345 | 29.8392 | 29.8438
1825 | 0.62683 | 1.114 | 1.6013 | 2.0887 | 2.5761 | 3.0636 | 3.5513 | 4.039 | 4.5268 | 5.0147 | 5.5026 | 5.9907 | 6.4788 | 6.9671 | 7.4554 | 7.9438 | 8.4323 | 8.9208 | 9.4095 | 9.8982 | 10.387 | 10.8759 | 11.3649 | 11.854 | 12.3432 | 12.8324 | 13.3217 | 13.8111 | 14.3006 | 14.7902 | 15.2798 | 15.7696 | 16.2594 | 16.7493 | 17.2393 | 17.7293 | 18.2195 | 18.7097 | 19.2 | 19.6904 | 20.1809 | 20.6714 | 21.162 | 21.6527 | 22.1435 | 22.6344 | 23.1254 | 23.6164 | 24.1075 | 24.5987 | 25.09 | 25.5813 | 26.0728 | 26.5643 | 27.0559 | 27.5475 | 28.0393 | 28.5311 | 29.0231 | 29.5151 | 29.5198 | 29.5245 | 29.5292 | 29.5339 | 29.5386 | 29.5433 | 29.548 | 29.5527 | 29.5574 | 29.5621 | 29.5668 | 29.5715 | 29.5762 | 29.5809 | 29.5856 | 29.5903 | 29.595 | 29.5997 | 29.6044 | 29.6091 | 29.6138 | 29.6185 | 29.6232 | 29.6279 | 29.6326 | 29.6373 | 29.642 | 29.6467 | 29.6514 | 29.6561 | 29.6608 | 29.6655 | 29.6702 | 29.6749 | 29.6796 | 29.6843 | 29.689 | 29.6937 | 29.6984 | 29.7031 | 29.7078 | 29.7125 | 29.7172 | 29.7219 | 29.7265 | 29.7312 | 29.7359 | 29.7406 | 29.7453 | 29.75 | 29.7547 | 29.7594 | 29.7641 | 29.7688 | 29.7735 | 29.7782 | 29.7829 | 29.7876 | 29.7923 | 29.797 | 29.8017 | 29.8063 | 29.811 | 29.8157 | 29.8204 | 29.8251 | 29.8298 | 29.8345 | 29.8392 | 29.8439
1895.72 | 0.62608 | 1.1133 | 1.6006 | 2.0879 | 2.5754 | 3.0629 | 3.5506 | 4.0383 | 4.5261 | 5.014 | 5.502 | 5.9901 | 6.4782 | 6.9665 | 7.4548 | 7.9432 | 8.4317 | 8.9203 | 9.4089 | 9.8977 | 10.3865 | 10.8754 | 11.3644 | 11.8535 | 12.3427 | 12.8319 | 13.3213 | 13.8107 | 14.3002 | 14.7898 | 15.2794 | 15.7692 | 16.259 | 16.7489 | 17.2389 | 17.729 | 18.2191 | 18.7094 | 19.1997 | 19.6901 | 20.1806 | 20.6711 | 21.1618 | 21.6525 | 22.1433 | 22.6342 | 23.1252 | 23.6162 | 24.1073 | 24.5985 | 25.0898 | 25.5812 | 26.0726 | 26.5642 | 27.0558 | 27.5475 | 28.0392 | 28.5311 | 29.023 | 29.515 | 29.5197 | 29.5244 | 29.5291 | 29.5338 | 29.5385 | 29.5433 | 29.548 | 29.5527 | 29.5574 | 29.5621 | 29.5668 | 29.5715 | 29.5762 | 29.5809 | 29.5856 | 29.5903 | 29.595 | 29.5997 | 29.6044 | 29.6091 | 29.6138 | 29.6185 | 29.6232 | 29.6279 | 29.6326 | 29.6373 | 29.642 | 29.6467 | 29.6514 | 29.6561 | 29.6608 | 29.6655 | 29.6702 | 29.6749 | 29.6796 | 29.6843 | 29.689 | 29.6937 | 29.6984 | 29.7031 | 29.7078 | 29.7124 | 29.7171 | 29.7218 | 29.7265 | 29.7312 | 29.7359 | 29.7406 | 29.7453 | 29.75 | 29.7547 | 29.7594 | 29.7641 | 29.7688 | 29.7735 | 29.7782 | 29.7829 | 29.7876 | 29.7923 | 29.797 | 29.8017 | 29.8063 | 29.811 | 29.8157 | 29.8204 | 29.8251 | 29.8298 | 29.8345 | 29.8392 | 29.8439
3650 | 0.61387 | 1.1012 | 1.5887 | 2.0763 | 2.5639 | 3.0516 | 3.5394 | 4.0273 | 4.5153 | 5.0034 | 5.4916 | 5.9798 | 6.4682 | 6.9566 | 7.4451 | 7.9337 | 8.4224 | 8.9111 | 9.4 | 9.8889 | 10.3779 | 10.867 | 11.3562 | 11.8455 | 12.3349 | 12.8243 | 13.3138 | 13.8035 | 14.2931 | 14.7829 | 15.2728 | 15.7627 | 16.2528 | 16.7429 | 17.2331 | 17.7233 | 18.2137 | 18.7041 | 19.1946 | 19.6853 | 20.1759 | 20.6667 | 21.1576 | 21.6485 | 22.1395 | 22.6306 | 23.1218 | 23.613 | 24.1044 | 24.5958 | 25.0873 | 25.5789 | 26.0705 | 26.5623 | 27.0541 | 27.546 | 28.038 | 28.53 | 29.0222 | 29.5144 | 29.5191 | 29.5239 | 29.5286 | 29.5333 | 29.538 | 29.5427 | 29.5474 | 29.5521 | 29.5569 | 29.5616 | 29.5663 | 29.571 | 29.5757 | 29.5804 | 29.5851 | 29.5898 | 29.5945 | 29.5993 | 29.604 | 29.6087 | 29.6134 | 29.6181 | 29.6228 | 29.6275 | 29.6322 | 29.6369 | 29.6416 | 29.6463 | 29.6511 | 29.6558 | 29.6605 | 29.6652 | 29.6699 | 29.6746 | 29.6793 | 29.684 | 29.6887 | 29.6934 | 29.6981 | 29.7028 | 29.7075 | 29.7122 | 29.7169 | 29.7216 | 29.7263 | 29.731 | 29.7358 | 29.7405 | 29.7452 | 29.7499 | 29.7546 | 29.7593 | 29.764 | 29.7687 | 29.7734 | 29.7781 | 29.7828 | 29.7875 | 29.7922 | 29.7969 | 29.8016 | 29.8063 | 29.811 | 29.8157 | 29.8204 | 29.8251 | 29.8298 | 29.8345 | 29.8392 | 29.8439
3931.18 | 0.61256 | 1.1 | 1.5874 | 2.075 | 2.5627 | 3.0504 | 3.5382 | 4.0262 | 4.5142 | 5.0023 | 5.4905 | 5.9787 | 6.4671 | 6.9555 | 7.4441 | 7.9327 | 8.4214 | 8.9102 | 9.399 | 9.888 | 10.377 | 10.8661 | 11.3554 | 11.8447 | 12.334 | 12.8235 | 13.313 | 13.8027 | 14.2924 | 14.7822 | 15.2721 | 15.762 | 16.2521 | 16.7422 | 17.2324 | 17.7227 | 18.2131 | 18.7036 | 19.1941 | 19.6847 | 20.1754 | 20.6662 | 21.1571 | 21.6481 | 22.1391 | 22.6302 | 23.1214 | 23.6127 | 24.104 | 24.5955 | 25.087 | 25.5786 | 26.0703 | 26.5621 | 27.0539 | 27.5458 | 28.0378 | 28.5299 | 29.0221 | 29.5144 | 29.5191 | 29.5238 | 29.5285 | 29.5332 | 29.5379 | 29.5427 | 29.5474 | 29.5521 | 29.5568 | 29.5615 | 29.5662 | 29.5709 | 29.5757 | 29.5804 | 29.5851 | 29.5898 | 29.5945 | 29.5992 | 29.6039 | 29.6086 | 29.6133 | 29.6181 | 29.6228 | 29.6275 | 29.6322 | 29.6369 | 29.6416 | 29.6463 | 29.651 | 29.6557 | 29.6604 | 29.6651 | 29.6698 | 29.6746 | 29.6793 | 29.684 | 29.6887 | 29.6934 | 29.6981 | 29.7028 | 29.7075 | 29.7122 | 29.7169 | 29.7216 | 29.7263 | 29.731 | 29.7357 | 29.7404 | 29.7451 | 29.7499 | 29.7546 | 29.7593 | 29.764 | 29.7687 | 29.7734 | 29.7781 | 29.7828 | 29.7875 | 29.7922 | 29.7969 | 29.8016 | 29.8063 | 29.811 | 29.8157 | 29.8204 | 29.8251 | 29.8298 | 29.8345 | 29.8392 | 29.8439